## Tablica 2.1 SW
ПРОГРАМА ЗА КОНТРОЛЕН И ОПЕРАТИВЕН МОНИТОРИНГ ПО ФХЕК, ПВ И СЗ НА ПОВЪРХНОСТНИТЕ ВОДИ НА ТЕРИТОРИЯТА НА ЧЕРНОМОРСКИ РАЙОН ЗА БАСЕЙНОВО УПРАВЛЕНИЕ 01.06-31.12.2022 | [21 empty] | Таблица 2.1
№ | код на пункта | име на пункта | тип на мониторинга | вид докладване | тип на пункта | речен басейн | име на река/езеро/язовир/крайбрежно водно тяло | код на ВТ | тип на ВТ | подтип | геогр. координати |  | ПОКАЗАТЕЛИ ЗА ИЗСЛЕДВАНЕ | [9 empty] | Хидрометрия, Изпълнител НИМХ / ИО-БАН |  | лаборатория
[13 empty] | ФХЕК |  |  | Приоритетни вещества |  | Специфични замърсители
[11 empty] | X | Y | I група | II група | честота | вещество | честота | I група | II група | III група | честота | № на ХМС / местонахождение | елемент | честота
1 | 2 | 3 | 4 | 5 | 6 | 7 | 8 | 9 | 10 | 11 | 12 | 13 | 14 | 15 | 16 | 17 | 18 | 19 | 20 | 21 | 22 | 23 | 24 | 25 | 26
1 | BG2KA49635MS311 | р. Герила - преди гр. Върбица | S | ВМ | PS | река Камчия | р. Герила | BG2KA900R1139 | R 2 | - | 26.6532 | 42.9675 | 1,6,7,9, 11-14 | 1.2 | 2 |  |  | - | 20.21 | - | 2 |  | 3 | 1 | РЛ - Шумен
2 | BG2KA90000MS260 | яз. "Черковна" | S,O | ВМ | PS | река Камчия | яз. "Черковна" | BG2KA900L036 | L 12 | - | 26.5834 | 43.1164 | 1,6,7,9, 11-14 | 1.2 | 2 |  |  | - | 20.21 | - | 2 |  | 3 | 1 | РЛ - Шумен
3 | BG2KA09253MS214 | р. Елешница - преди яз. "Тича" | S | ВМ | PS, PB | река Камчия | р. Елешница от извор до вливане в яз. "Тича" | BG2KA900R022 | R 2 | - | 26.7977 | 43.0084 | 1,6,7,9, 11-14 | 1.2 | 2 |  |  | 32,35,37 | 20.21 | - | 2 |  | 3 | 1 | РЛ - Шумен
4 | BG2KA09153MS486 | р. Камчия - след яз. "Тича" до преди гр. В. Преслав (Омуртагов мост) | S,O | ВМ | PS,PH | река Камчия | р. Камчия | BG2KA900R1020 | R 4 |  | 26.7943 | 43.1288 | 1,6,7,9, 11-14 | 1.2 | 2 |  |  | - | 20.21 | - | 2 |  | 3 | 1 | РЛ - Шумен
5 | BG2KA09153MS208 | р. Камчия - преди гр. В. Преслав | S | ВМ | PS, PH | река Камчия | р. Камчия - след яз. "Тича" до преди гр. В. Преслав | BG2KA900R1019 | R 4 | - | 26.8268 | 43.1533 | 1,6,7,9, 11-14 | 1.2 | 2 |  |  | 32,35,37,42 | 20.21 | - | 2 |  | 3 | 1 | РЛ - Шумен
6 | BG2KA08962MS262 | яз. "Поляница" | S,O | ВМ | PS, PH | река Камчия | яз. "Поляница" | BG2KA800L032 | L 12 | - | 26.5533 | 43.2163 | 1,6,7,9, 11-14 | 1.2 | 2 |  |  | - | 20.21 | - | 2 |  | 3 | 1 | РЛ - Шумен
7 | BG2KA00865MS211 | р. Керизбунар (Андере) - преди яз. "Съединение" | S,O | ВМ | PS | река Камчия | р. Керизбунар от извор до язовир "Съединение" | BG2KA800R030 | R 11 | - | 26.5399 | 43.3386 | 1,6,7,9, 11-14 | 1.2 | 2 |  |  | 32,35,37,42 | 20.21 | - | 2 |  | 3 | 1 | РЛ - Шумен
8 | BG2KA08473MS222 | р. Чираджи (Пакоша) - преди яз. Фисек | S,O | ВМ | PS | река Камчия | р. Чираджи (Пакоша) от извор до яз. Фисек | BG2KA800R025 | R 4 | - | 26.7459 | 43.3327 | 1,6,7,9, 11-14 | 1.2 | 2 |  |  | 32,35,37 | 20.21 | - | 2 |  | 3 | 1 | РЛ - Шумен
9 | BG2KA08471MS261 | яз. "Фисек" | S,O | ВМ | PS | река Камчия | яз. "Фисек" | BG2KA800L027 | L 12 | - | 26.7364 | 43.3177 | 1,6,7,9, 11-14 | 1,2,11 | 2 |  |  | - | 20.21 | - | 2 |  | 3 | 1 | РЛ - Шумен
10 | BG2KA08411MS223 | р. Чираджи (Пакоша) - устие | S,O | ВМ | PS | река Камчия | р. Чираджи (Пакоша) от яз. "Фисек" до вливане в р. Врана | BG2KA800R026 | R 4 | - | 26.7796 | 43.2494 | 1,6,7,9, 11-14 | 1.2 | 2 |  |  | 32,35,37 | 20.21 | - | 2 |  | 3 | 1 | РЛ - Шумен
11 | BG2KA863MS039 | р. Поройна – с. Дибич | S,O | ВМ,ND | PS | река Камчия | р. Поройна | BG2KA578R1103 | R 4 | - | 27.0064 | 43.2297 | 1,6,7,9, 11-14, 17, ортофосфати | 1-4,6,8 | 2/7* |  |  | 31,33,34 | 1-5,13,20,21 | 2 | 2 |  | 3 | 1 | РЛ - Шумен
12 | BG2KA863MS040 | р. Поройна – с. Р. Димитриево | S,O | ВМ,ND | PS | река Камчия | р. Поройна | BG2KA578R1103 | R 4 | - | 27.015 | 43.1856 | 1,6,7,9, 11-14,17, ортофосфати | 1-4,6,8 | 2/7* |  |  | 3,16,23,25,26,33,34,38,39,40,41 | 1-5,13,20,21 | 2 | 2 |  | 3 | 1 | РЛ - Шумен
13 | BG2KA0474MS022 | р. Стара река – м/у с.Вехтово и с.Ветрище1 | S | EC,ND | PS | река Камчия | р. Стара река | BG2KA700R016 | R 4 | - | 27.0622 | 43.1818 | 1,6,7,9, 11-14,17, ортофосфати | 1-4,6,8 | 2/7* |  |  | - | 1,2,13,20,21 | - | 2 |  | 3 | 1 | РЛ - Шумен
14 | BG2KA61MS035 | р. Брестова - устие | S,O | ВМ | PS | река Камчия | р. Брестова | BG2KA600R018 | R 4 | - | 27.0682 | 43.0726 | 1,6,7,9, 11-14 | 1-4,6,8 | 2 |  |  | 24,25,26 | 1,2,20,21 | - | 2 |  | 3 | 1 | РЛ - Шумен
15 | BG2KA00513MS006 | р. Г. Камчия - след гр. Дългопол | S,O | EC | PS,PF, PB | река Камчия | р. Г. Камчия | BG2KA578R1403 | R 10 | - | 27.3781 | 43.0497 | 1,6,7,9, 11-14 | 1-4,6,8 | 2 |  |  | 7,32,37 | 1,2,20,21 | - | 2 |  | 3 | 1 | РЛ - Варна
16 | BG2KA400R1043RP03 | р. Л. Камчия - под с. Ичера | S | EC | PS,RS | река Камчия | р. Л. Камчия | BG2KA400R1043 | R 2 | R2.2 | 26.5058 | 42.7811 | 1,6,7,9, 11-14 | 1.2 | 2 |  |  | - | - | - | - |  | 3 | 1 | РЛ - Бургас
17 | BG2KA44797MS448 | р. Л. Камчия - след с. Градец, след р. Котелска | S | ВМ | PS,PB,PH | река Камчия | р. Л. Камчия | BG2KA400R1143 | R 2 | R2.2 | 26.5577 | 42.7873 | 1,6,7,9, 11-14 | 1.2 | 2 |  |  | - | 20.21 | - | 2 |  | 3 | 1 | РЛ - Бургас
18 | BG2KA400R1143RP09 | р. Л. Камчия, преди с. Дъбовица | S | EC | PS,RS | река Камчия | р. Л. Камчия | BG2KA400R1243 | R 4 | - | 26.6288 | 42.7907 | 1,6,7,9, 11-14 | 1.2 | 2 |  |  | - | - | - | - |  | 3 | 1 | РЛ - Бургас
19 | BG2KA04741MS021 | р. Л. Камчия – с. Бероново | S | EC,EA | PS,PF,PH,PB,RS | река Камчия | р. Луда Камчия | BG2KA400R1243 | R 4 | - | 26.6806 | 42.8315 | 1-3,6-19 | 1-4,6,8 | 2 | 7 | 7 | - | 1,2,20,21 | - | 2 | 43500 / с. Бероново | 2 | 12 | РЛ - Бургас
20 | BG2KA48919MS459 | р. Котелска - след гр. Котел | S | ВМ | PS,PB,PH | река Камчия | р. Котленска | BG2KA400R1042 | R 2 | - | 26.4795 | 42.8631 | 1,6,7,9, 11-14 | 1.2 | 2 |  |  | 32,35,37 | 20.21 | - | 2 |  | 3 | 1 | РЛ - Бургас
21 | BG2KA04819MS216 | р. Котленска - преди вливане в р. Луда Камчия | S | ВМ | PS, PB, PH | река Камчия | р. Котленска до вливане в р. Луда Камчия и р. Нейковска | BG2KA400R1142 | R 2 | - | 26.5424 | 42.8009 | 1,6,7,9, 11-14 | 1.2 | 2 |  |  | 32,35,37 | 20.21 | - | 2 |  | 3 | 1 | РЛ - Бургас
22 | BG2KA48273MS462 | р. Нейковска - между с. Нейково и с. Катунище | S | ВМ | PS,PB,PH,RS | река Камчия | р. Нейковска | BG2KA400R1142 | R 2 | R 2.1 | 26.4169 | 42.8048 | 1,6,7,9, 11-14 | 1.2 | 2 |  |  | - | - | - | - |  | 3 | 1 | РЛ - Бургас
23 | BG2KA44763MS490 | р. Медвенска - при вливане на р. Бялата вода | S | ВМ | PS,PH | река Камчия | р. Медвенска до преди с. Медвен | BG2KA400R1041 | R 2 | - | 26.5462 | 42.8584 | 1,6,7,9, 11-14 | 1.2 | 2 |  |  | - | 20.21 | - | 2 |  | 3 | 1 | РЛ - Бургас
24 | BG2KA400R041RP05 | р. Медвенска над с. Медвен | S | EC | PS,RS | река Камчия | р. Медвенска | BG2KA400R1141 | R 4 | - | 26.5565 | 42.8477 | 1,6,7,9, 11-14 | 1.2 | 2 |  |  | - | - | - | - |  | 3 | 1 | РЛ - Бургас
25 | BG2KA47431MS491 | р. Садовска - преди с. Садово | S | ВМ | PS,PH | река Камчия | р. Садовска до с. Садово | BG2KA400R1040 | R 2 | - | 26.629 | 42.8848 | 1,6,7,9, 11-14 | 1.2 | 2 |  |  | - | 20.21 | - | 2 |  | 3 | 1 | РЛ - Бургас
26 | BG2KA44741MS467 | р. Садовска - с. Бероново, устие | S | EC | PS,PB,PH,RS | река Камчия | р. Садовска | BG2KA400R1140 | R 4 | - | 26.6754 | 42.8313 | 1,6,7,9, 11-14 | 1.2 | 2 |  |  | - | - | - | - |  | 3 | 1 | РЛ - Бургас
27 | BG2KA41111MS215 | р. Луда Камчия - устие | S | ВМ | PS, PH | река Камчия | р. Луда Камчия - от яз. "Цонево" до вливане в р. Камчия | BG2KA400R1004 | R 4 | - | 27.439 | 43.0413 | 1,6,7,9, 11-14 | 1.2 | 2 |  |  | 32,35,37 | 20.21 | - | 2 |  | 3 | 1 | РЛ - Варна
28 | BG2KA02573MS225 | р. Елешница - преди яз. "Елешница" | S | ВМ | PS, PB, PH | река Камчия | р. Елешница от извор до вливане в яз. "Елешница" | BG2KA200R007 | R 4 | - | 27.4488 | 42.9743 | 1,6,7,9, 11-14 | 1.2 | 2 |  |  | 32,35,37 | 20.21 | - | 2 |  | 3 | 1 | РЛ - Варна
29 | BG2KA00231MS226 | р. Елешница - преди вливане в р. Камчия | S | ВМ | PS, PB | река Камчия | р. Елешница - от яз. "Елешница" до вливане в р. Камчия | BG2KA200R005 | R 4 | - | 27.4899 | 43.0292 | 1,6,7,9, 11-14 | 1.2 | 2 |  |  | 32,35,37 | 20.21 | - | 2 |  | 3 | 1 | РЛ - Варна
30 | BG2SE04519MS230 | р. Двойница - след с. Дюлино | S | ВМ | PS,PB,PH | Севернобургаски реки | р. Двойница - от извора до след с. Дюлино и р. Еркешка | BG2SE400R004 | R 4 | - | 27.7406 | 42.8486 | 1,6,7,9, 11-14 | 1-4,6,8 | 2 |  |  | 7,32,37 | 1,2,20,21 | - | 2 |  | 3 | 1 | РЛ - Бургас
31 | BG2SE400R006RP08 | р. Двойница, преди с. Попович | S,O | EC | PS,RS | Севернобургаски реки | р. Двойница | BG2SE400R1006 | R 11 | - | 27.7763 | 42.8397 | 1,6,7,9, 11-14 | 1-4,6,8 | 2 |  |  | 7,32,37 | 1,2,20,21 | - | 2 |  | 3 | 1 | РЛ - Бургас
32 | BG2SE54412MS340 | р. Великовска - с. Приселци, преди устие | S | EC | PS,PB,RS | Севернобургаски реки | р. Великовска | BG2SE400R1107 | R 11 | - | 27.8281 | 42.8241 | 1,6,7,9, 11-14 | 1.2 | 2 |  |  | - | - | - | - |  | 3 | 1 | РЛ - Бургас
33 | BG2SE05211MS233 | р. Вая - устие | S | ВМ | PS,PB,PH | Севернобургаски реки | р. Вая - от извора до вливане в Черно море при Иракли | BG2SE500R1013 | R 11 | - | 27.8828 | 42.7541 | 1,6,7,9, 11-14 | 1.2 | 2 |  |  | - | 20.21 | - | 2 |  | 3 | 1 | РЛ - Бургас
34 | BG2MA06423MS241 | р. Барганска – устие | S,O | ВМ | PS | Мандренски реки | р. Барганска – от извора до вливане в р. Русокастренска | BG2MA600R014 | R 11 | - | 27.0382 | 42.5638 | 1,6,7,9, 11-14 | 1.2 | 2 |  |  | - | 20.21 | - | 2 |  | 3 | 1 | РЛ - Бургас
35 | BG2MA06957MS242 | р. Папазлъшка /Черковска/ – преди яз. “Картелка” | S,O | ВМ | PS | Мандренски реки | р. Папазлъшка /Черковска/ – от извор до яз. “Картелка” | BG2MA600R018 | R 11 | - | 26.9802 | 42.4976 | 1,6,7,9, 11-14 | 1.2 | 2 |  |  | - | 20.21 | - | 2 |  | 3 | 1 | РЛ - Бургас
36 | BG2MA06945MS265 | яз. “Картелка” (р. Папазлъшка) | S,O | ВМ | PS | Мандренски реки | яз. “Картелка”(р. Папазлъшка) | BG2MA600L017 | L 16 | - | 27.0078 | 42.4935 | 1,6,7,9, 11-14 | 1,2,11 | 2 |  |  | - | 20.21 | - | 2 |  | 3 | 1 | РЛ - Бургас
37 | BG2MA06211MS243 | р. Хаджиларска - преди вливане в р. Русокастренска | S,O | ВМ | PS | Мандренски реки | р. Хаджиларска – от извор до вливане в р. Русокастренска | BG2MA600R013 | R 11 | - | 27.152 | 42.4904 | 1,6,7,9, 11-14 | 1.2 | 2 |  |  | - | 20.21 | - | 2 |  | 3 | 1 | РЛ - Бургас
38 | BG2MA06931MS370 | р. Средецка - мост за с. Вълчаново | S | ВМ | PS,PH,RS | Мандренски реки | р. Средцка | BG2MA900R1020 | R 11 | - | 27.0394 | 42.3084 | 1,6,7,9, 11-14 | 1.2 | 2 |  |  | - | - | - | - |  | 3 | 1 | РЛ - Бургас
39 | BG2MA69193MS372 | р. Средецка - с. Белила | S | ВМ | PS,PH | Мандренски реки | р. Средецка | BG2MA900R1020 | R 11 | - | 27.1046 | 42.3362 | 1,6,7,9, 11-14 | 1.2 | 2 |  |  | - | 20.21 | - | 2 |  | 3 | 1 | РЛ - Бургас
40 | BG2MA69421MS377 | р. Сливова - преди река Вълчановска | S | ВМ | PS,PH | Мандренски реки | р. Тагаревска – от извор до вливане в р. Средецка | BG2MA900R1120 | R 4 | - | 27.0498 | 42.301 | 1,6,7,9, 11-14 | 1.2 | 2 |  |  | - | 20.21 | - | 2 |  | 3 | 1 | РЛ - Бургас
41 | BG2MA68193MS388 | р. Голямата - мост м/у с. Светлина и гр. Средец | S | EC | PS,RS | Мандренски реки | р. Голямата | BG2MA800R019 | R 11 | - | 27.1424 | 42.3568 | 1,6,7,9, 11-14 | 1.2 | 2 |  |  | - | - | - | - |  | 3 | 1 | РЛ - Бургас
42 | BG2MA06815MS389 | р. Господаревска (Голямата) - гр. Средец, мост за с. Дюлево | S,O | ВМ | PS, PH | Мандренски реки | р. Средецка | BG2MA800R019 | R 11 | - | 27.1751 | 42.3586 | 1,6,7,9, 11-14 | 1.2 | 2 |  |  | - | 20.21 | - | 2 |  | 3 | 1 | РЛ - Бургас
43 | BG2MA07231MS244 | р. Каракютючка (Пънчевска) - преди вливане в р. Средецка | S | ВМ | PS,PH | Мандренски реки | р. Каракютючка (Пънчевска) – от извор до вливане в р. Средецка | BG2MA700R007 | R 11 | - | 27.2447 | 42.3518 | 1,6,7,9, 11-14 | 1.2 | 2 |  |  | - | 20.21 | - | 2 |  | 3 | 1 | РЛ - Бургас
44 | BG2MA64791MS395 | р. Факийска - мост за с. Варовник | S | ВМ | PS,RS | Мандренски реки | р. Факийска | BG2MA400R1008 | R 11 | - | 27.1937 | 42.2231 | 1,6,7,9, 11-14 | 1.2 | 2 |  |  | - | - | - | - |  | 3 | 1 | РЛ - Бургас
45 | BG2MA64791MS495 | p. Малката река – преди вливане в р. Факийска | S | ВМ | PS,PH | Мандренски реки | p. Малката река – от извор до вливане в р. Факийска | BG2MA400R1108 | R 4 | - | 27.3261 | 42.2946 | 1,6,7,9, 11-14 | 1.2 | 2 |  |  | - | 20.21 | - | 2 |  | 3 | 1 | РЛ - Бургас
46 | BG2MA04599MS245 | р. Факийска - с. Габър | S | ВМ | PS, PH | Мандренски реки | р. Факийска- от вливане на р.Белевренска до с.Габър, р. Сарпасан и Малката река | BG2MA400R004 | R 11 | - | 27.3236 | 42.3161 | 1,6,7,9, 11-14 | 1.2 | 2 |  |  | - | 17,18,19, 20,21 | - | 2 |  | 3 | 1 | РЛ - Бургас
47 | BG2MA04131MS002 | р. Факийска - устие | S | ВМ | PS | Мандренски реки | р. Факийска | BG2MA400R004 | R 11 | - | 27.3974 | 42.3939 | 1-3,6-19 | 1-4,6,8 | 2 | 44 | 7 | - | 20.21 | - | 2 | 82850 / с. Зидарово | 2 | 12 | РЛ - Бургас
48 | BG2MA00441MS246 | р. Кондачка (Габърска) - преди вливане в р. Факийска | S | ВМ | PS | Мандренски реки | р. Кондачка (Габърска) – от извор до вливане в р. Факийска | BG2MA400R009 | R 4 | - | 27.3604 | 42.3131 | 1,6,7,9, 11-14 | 1.2 | 2 |  |  | - | 20.21 | - | 2 |  | 3 | 1 | РЛ - Бургас
49 | BG2MA04219MS247 | р. Даръдере - преди вливане в р. Факийска | S | ВМ | PS, PH | Мандренски реки | р. Даръдере – от извор до вливане в р. Факийска | BG2MA400R010 | R 4 | - | 27.3856 | 42.3216 | 1,6,7,9, 11-14 | 1.2 | 2 |  |  | - | 20.21 | - | 2 |  | 3 | 1 | РЛ - Бургас
50 | BG2MA00023MS248 | р. Изворска – преди с. Извор | S,O | ВМ | PS | Мандренски реки | р. Изворска – от извор до с. Извор | BG2MA200R011 | R 4 | - | 27.475 | 42.3424 | 1,6,7,9, 11-14 | 1.2 | 2 |  |  | - | 20.21 | - | 2 |  | 3 | 1 | РЛ - Бургас
51 | BG2MA00221MS249 | р. Изворска – устие | S,O | ВМ | PS, PB, PH | Мандренски реки | р. Изворска - от с. Извор до устие | BG2MA200R003 | R 11 | - | 27.4401 | 42.3885 | 1,6,7,9, 11-14 | 1.2 | 2 |  |  | 7,32,35,37 | 20.21 | - | 2 |  | 3 | 1 | РЛ - Бургас
52 | BG2IU200L019RP18 | Аркутино | S | ЕС | PS,RS | Южнобургаски реки | ез. Аркутино | BG2IU200L019 | L 5 | - | 27.7258 | 42.3316 | 1,6,7,9,11-14 | 1.2 | 2 |  |  | - | - | - | - |  | 3 | 1 | РЛ - Бургас
53 | BG2IU04919MS007 | яз. "Ясна поляна" | S | EC,ND | PF,PH,PS,R | Южнобургаски реки | яз. Ясна Поляна | BG2IU400L011 | L 12 | - | 27.5942 | 42.2521 | 1,5,6,7,9, 11-14,17, прозрачност | 1,2,3,6,8,9, 11 | 2 | 7 | 7 | - | 1-5,20,21 | - | 2 |  | 3 | 1 | РЛ - Бургас
54 | BG2IU00421MS253 | р. Зеленковска - преди вливане в р. Дяволска | S | ВМ | PS, PH, RS | Южнобургаски реки | р. Зеленковска - от извор до вливане в р. Дяволска | BG2IU400R012 | R 11 | - | 27.617 | 42.2558 | 1,6,7,9, 11-14 | 1.2 | 2 |  |  | - | 20.21 | - | 2 |  | 3 | 1 | РЛ - Бургас
55 | BG2IU76411MS410 | р. Караагач - с. Фазаново | S | ВМ | PS,PH | Южнобургаски реки | р. Караагач | BG2IU600R1213 | R 11 | - | 27.748 | 42.1949 | 1,6,7,9, 11-14 | 1.2 | 2 |  |  | - | 20.21 | - | 2 |  | 3 | 1 | РЛ - Бургас
56 | BG2IU76991MS465 | р. Караагач - с. Визица | S | ВМ | PS,PH | Южнобургаски реки | р. Караагач - от извор до вливане на р. Илиева река | BG2IU600R1513 | R 4 | - | 27.6146 | 42.1388 | 1,6,7,9, 11-14 | 1.2 | 2 |  |  | - | 20.21 | - | 2 |  | 3 | 1 | РЛ - Бургас
57 | BG2IU62531MS498 | р. Узунчаирска - преди с. Писменово | S | ВМ | PS | Южнобургаски реки | р. Узунчаирска - от извор до вливане на р. Дряновица | BG2IU600R1413 | R 4 | - | 27.6594 | 42.2222 | 1,6,7,9, 11-14 | 1.2 | 2 |  |  | - | 20.21 | - | 2 |  | 3 | 1 | РЛ - Бургас
58 | BG2IU76411MS499 | р. Трионска - преди вливане на р.Синаньовски дол | S | ВМ | PS,PH | Южнобургаски реки | р. Трионска от извор да вливане на р. Тисовица | BG2IU600R1313 | R 4 | - | 27.7226 | 42.123 | 1,6,7,9, 11-14 | 1.2 | 2 |  |  | - | 20.21 | - | 2 |  | 3 | 1 | РЛ - Бургас
59 | BG2IU62531MS412 | р. Узунчаирска - с. Писменово, мост за Приморско | S | ВМ | PS,PH | Южнобургаски реки | р. Узунчаирска | BG2IU600R1113 | R 11 | - | 27.7067 | 42.2292 | 1,6,7,9, 11-14 | 1.2 | 2 |  |  | - | 20.21 | - | 2 |  | 3 | 1 | РЛ - Бургас
60 | Няма код | Вельов вир | S | ЕС | PS,RS | Южнобургаски реки | ез. Вельов вир | Няма код | L 5 | - | 27.7104 | 42.2998 | 1,6,7,9, 11-14 | 1.2 | 2 |  |  | - | - | - | - |  | 3 | 1 | РЛ - Бургас
61 | BG2RE00219MS497 | р. Силистар - преди вливане в Ч. море (устие) | S | ВМ | PS,PH,FS | река Резовска | р.Силистар - от граница на преходни води до вливане в Черно море | BG2RE200R1201 | R 16 | - | 28.0072 | 42.0223 | 1,6,7,9, 11-14 | 1,2,10 | 62 |  |  | - | 20.21 | - | 42 |  | 3 | 1 | РЛ - Бургас
62 | BG2DO00831MS001 | р. Батова - устие | O | EC,ND | FS,PH,PF,PS,PB | Черноморски Добруджански реки | р. Батова | BG2DO800R001 | R 11 | - | 28.0564 | 43.3578 | 1,6,7,9, 11-14,17, ортофосфати | 10 | 2/7* |  |  | - | 17,18,19 | - | 2 | 41800 / с. Оброчище | 2 | 12 | РЛ - Варна
63 | BG2DO00821MS202 | р. Екренска - устие | O | ВМ | PS, PB | Черноморски Добруджански реки | р. Екренска - от извора до понирането й след с. Кранево | BG2DO800R002 | R 11 | - | 28.062 | 43.3435 | 1,6,7,9, 11-14 | - | 2 |  |  | - | - | - | - |  | - | - | РЛ - Варна
64 | BG2DO08399MS201 | р. Батова - с. Долище | O | ВМ | PS, PB, PH | Черноморски Добруджански реки | р. Батова - от извора до с. Долище | BG2DO800R005 | R 11 | - | 27.8975 | 43.3401 | 1,6,7,9, 11-14 | - | 2 |  |  | - | - | - | - |  | - | - | РЛ - Варна
65 | BG2DO00841MS002 | р. Изворска - над с. Долище | O | ВМ,ND | PS | Черноморски Добруджански реки | р. Изворска | BG2DO800R006 | R 11 | - | 27.8839 | 43.3353 | 1,6,7,9, 11-14,17, ортофосфати | - | 2/7* |  |  | - | - | - | - |  | - | - | РЛ - Варна
66 | BG2DO10000MS006 | Дуранкулашко блато | O | EC,ND | PF,PH,PS,PB | Черноморски Добруджански реки | Дуранкулашко блато | BG2DO700L017 | L 7 | - | 28.553 | 43.6704 | 1,5,6,7,9, 11-14,17, прозрачност | 2, 10 | 2/7* |  |  | - | - | - | - |  | - | - | РЛ - Варна
67 | BG2DO10000MS482 | Езерецко езеро | O | ВМ | PH,PS | Черноморски Добруджански реки | Езерецко езеро | BG2DO700L018 | L 7 | - | 28.5583 | 43.5881 | 1,6,7,9, 11-14 | 10 | 2 |  |  | - | - | - | - |  | - | - | РЛ - Варна
68 | BG2DO10000MS007 | Шабленско езеро | O | EC | PH,PS,PB | Черноморски Добруджански реки | Шабленско езеро | BG2DO700L018 | L 7 | - | 28.565 | 43.5713 | 1,6,7,9, 11-14 | 10 | 2 |  |  | - | - | - | - |  | - | - | РЛ - Варна
69 | BG2PR00071MS007 | р. Провадийска - след гр. Каспичан | O | EC | PS,PF | река Провадийска | р. Провадийска | BG2PR567R011 | R 11 | - | 27.17 | 43.308 | 1,6,7,9, 11-14, | 1.2 | 2 |  |  | - | - | - | - |  | - | - | РЛ - Шумен
70 | BG2KA47766MS450 | р. Мадара - мост на Е 70 | O | ВМ | PS | река Провадийска | р. Мадара | BG2PR800R018 | R 11 | - | 26.9216 | 43.3162 | 1,6,7,9, 11-14 | 1.2 | 2 |  |  | - | - | - | - |  | - | - | РЛ - Шумен
71 | BG2PR81MS019 | р. Мадара (устие) | O | ВМ,ND | PS | река Провадийска | р. Мадара | BG2PR800R016 | R 11 | - | 27.1458 | 43.3078 | 1,6,7,9, 11-14,17, ортофосфати | 1.2 | 2/7* |  |  | - | - | - | - |  | - | - | РЛ - Шумен
72 | BG2PR00657MS204 | р. Крива - след с. Лиси връх | O | ВМ | PS | река Провадийска | р. Крива - от извора до след с. Лиси връх | BG2PR600R014 | R 11 | - | 27.1123 | 43.4988 | 1,6,7,9, 11-14 | 1.2 | 2 |  |  | - | - | - | - |  | - | - | РЛ - Шумен
73 | BG2PR00993MS0021 | р. Крива – с. Църквица | O | EC,ND | PS | река Провадийска | р. Крива | BG2PR600R1013 | R 11 | - | 27.1586 | 43.4511 | 1,6,7,9, 11-14,17, ортофосфати | 1.2 | 2/7* |  |  | - | - | - | - |  | - | - | РЛ - Шумен
74 | BG2PR00061MS020 | р. Крива - с. Енево (устие) | O | EC | PS,PF | река Провадийска | р. Крива | BG2PR600R1012 | R 11 | - | 27.2125 | 43.3094 | 1,6,7,9, 11-14 | 1.2 | 2 |  |  | - | 3-4,20,21 | - | 2 |  | - | - | РЛ - Шумен
75 | BG2PR2519MS1121 | р. Провадийска - с. Златина | O | ND | PS | река Провадийска | р. Провадийска | BG2PR500R006 | R 11 | - | 27.435 | 43.2093 | 1,6,7,9, 11-14,17, ортофосфати | 1.2 | 2/7* |  |  | - | - | - | - |  | - | - | РЛ - Варна
76 | BG2PR00545MS203 | р. Златина - след с. Белоградец | O | ВМ | PS | река Провадийска | р. Златина - от извора до 2,6 км. след с. Белоградец | BG2PR500R010 | R 11 | - | 27.3566 | 43.3441 | 1,6,7,9, 11-14 | 1.2 | 2 |  |  | - | - | - | - |  | - | - | РЛ - Варна
77 | BG2PR00033MS003 | р. Провадийска – с. Синдел | O | EC,ND | PS,PF | река Провадийска | р. Провадийска | BG2PR345R1207 | R 11 | - | 27.5986 | 43.117 | 1,6,7,9, 11-14,17, ортофосфати | 1.2 | 2/7* |  |  | - | - | - | - | 42850 / с. Синдел | 2 | 12 | РЛ - Варна
78 | BG2PR24913MS435 | р. Главница - с. Комарево | O | ВМ | PS,PB,PH | река Провадийска | р. Главница | BG2PR345R1007 | R 11 | - | 27.3942 | 43.1192 | 1,6,7,9, 11-14 | 1.2 | 2 |  |  | - | 20.21 | - | 2 |  | - | - | РЛ - Варна
79 | BG2PRO0413MS004 | р. Главница - устие | O | EC,ND | PS,PF | река Провадийска | р. Главница | BG2PR400R1009 | R 11 | - | 27.475 | 43.1086 | 1,6,7,9, 11-14,17, ортофосфати | 1.2 | 2/7* |  |  | - | - | - | - |  | - | - | РЛ - Варна
80 | BG2PR04213MS256 | р.Аннадере - преди вливане в р. Главница | O | ВМ | PS | река Провадийска | р. Аннадере - от извора до вливане в р. Главница | BG2PR400R1009 | R 11 | - | 27.399 | 43.1249 | 1,6,7,9, 11-14 | 1.2 | 2 |  |  | - | - | - | - |  | - | - | РЛ - Варна
81 | BG2PR00195MS001 | р. Провадийска - устие | O | EC | PS,PF, PB | река Провадийска | р. Провадийска | BG2PR345R1307 | R 11 | - | 27.6504 | 43.1818 | 1,6,7,9, 11-14 | 1.2 | 2 |  |  | - | - | - | - |  | - | - | РЛ - Варна
82 | BG2PR01931MS011 | Белославско езеро-запад | S,O | EC | PS,PF, PB | река Провадийска | Белославско езеро | BG2PR100L003 | L 9 | - | 27.66 | 43.1892 | 1,6,7,9, 11-14 | 1-4,6,8,12 | 2 | 30 | 7 | 24,25,26,39,40,41 | 1,2,3,4,5,13,16,17,18,20,21 | - | 2 |  | - | - | РЛ - Варна
83 | BG2PR00191MS010 | Белославско езеро-изток | S,O | EC | PS,PF, PB | река Провадийска | Белославско езеро | BG2PR100L003 | L 9 | - | 27.6962 | 43.1959 | 1,6,7,9, 11-14 | 1-4,6,8,12 | 2 | 44 | 7 | 24,25,26,39,40,41 | 1,2,3,4,5,13,20,21 | - | 2 |  | - | - | РЛ - Варна
84 | BG2PR00155MS012 | Канал между Белосл. и Варн. ез. | S,O | EC | PS,PF, PB | река Провадийска | Белославско езеро | BG2PR100L002 | L 9 | - | 27.7197 | 43.1944 | 1,6,7,9, 11-14 | 1-4,6,8,12 | 2 | 44 | 7 | 24,25,26,39,40,41 | 1,2,3,4,5,13,16,17,18,20,21 | - | 2 |  | - | - | РЛ - Варна
85 | BG2PR00155MS013 | Варненско езеро - запад | O | EC | PS,PF, PB | река Провадийска | Варненско езеро | BG2PR100L001 | L 9 | - | 27.7764 | 43.1924 | 1,6,7,9, 11-14 | 1.2 | 62 | 30 | 7 | - | 16,17,18, | - | 2 |  | - | - | РЛ - Варна
86 | BG2PR00155MS014 | Варненско езеро- северо-запад | O | EC | PS,PF, PB | река Провадийска | Варненско езеро | BG2PR100L001 | L 9 | - | 27.7936 | 43.1976 | 1,6,7,9, 11-14 | 1.2 | 62 |  |  | - | - | - | - |  | - | - | РЛ - Варна
87 | BG2PR00155MS015 | Варненско езеро-център | S,O | EC | PS,PF, PB | река Провадийска | Варненско езеро | BG2PR100L001 | L 9 | - | 27.8199 | 43.1894 | 1,6,7,9, 11-14 | 1-4,6,8,12 | 62 | 44 | 7 | 24,25,26,31,39,40 | 1,2,3,4,5,13,16,17,18,20,21 | - | 42 |  | - | - | РЛ - Варна
88 | BG2PR00155MS016 | Варненско езеро - изток | O | EC | PS,PF, PB | река Провадийска | Варненско езеро | BG2PR100L001 | L 9 | - | 27.8633 | 43.1984 | 1,6,7,9, 11-14 | 1.2 | 62 |  |  | - | - | - | - |  | - | - | РЛ - Варна
89 | BG2PR00155MS017 | Канал стар | S,O | EC,EA | PS,PF, PB | река Провадийска | Варненско езеро | BG2PR900L019 | L 9 | - | 27.9094 | 43.1899 | 1,6,7,9, 11-14 | 1-4,6,8,12 | 2 | 44 | 7 | 24,25,26,31,39,40 | 1,2,3,4,5,13,16,17,18,20,21 | - | 2 |  | - | - | РЛ - Варна
90 | BG2PR00155MS018 | Канал нов | S,O | EC | PS,PF, PB | река Провадийска | Варненско езеро | BG2PR900L020 | L 9 | - | 27.9025 | 43.1846 | 1,6,7,9, 11-14 | 1-4,6,8,12 | 2 | 44 | 7 | 24,25,26,31,39,40 | 1,2,3,4,5,13,16,17,18,20,21 | - | 2 |  | - | - | РЛ - Варна
91 | BG2KA863MS037 | р. Тича – с. Менгишево | O | ВМ, ND | PS | река Камчия | р. Тича | BG2KA900R1137 | R 4 | - | 26.6348 | 43.0285 | 1,6,7,9, 11-14,17, ортофосфати | 1.2 | 2/7* |  |  | - | - | - | - |  | - | - | РЛ - Шумен
92 | BG2KA00961MS023 | яз. “Тича” | O | EC,ND | PB,PF,PS | река Камчия | яз. Тича | BG2KA900L021 | L 11 | - | 26.7987 | 43.0828 | 1,5,6,7,9, 11-14,17, прозрачност | 1.2 | 2/7* |  |  | - | - | - | - |  | - | - | РЛ - Шумен
93 | BG2KA863MS038 | р. Герила – след гр. Върбица | O | ВМ, ND | PS | река Камчия | р. Герила | BG2KA900R1039 | R 4 | - | 26.6733 | 42.9986 | 1,6,7,9, 11-14,17,ортофосфати | 1.2 | 2/7* |  |  | - | - | - | - |  | - | - | РЛ - Шумен
94 | BG2KA09419MS213 | р. Драгановска - преди яз. "Тича" | O | ВМ | PS | река Камчия | р. Драгановска от извор до вливане в яз. "Тича" | BG2KA900R035 | R 4 | - | 26.6822 | 43.0688 | 1,6,7,9, 11-14 | 1.2 | 2 |  |  | - | - | - | - |  | - | - | РЛ - Шумен
95 | BG2KA00819MS025 | р. Врана – при с. Кочово | O | EC,EA,ND | PS,PF | река Камчия | р. Врана | BG2KA578R1003 | R 4 | - | 26.7903 | 43.2168 | 1,6,7,9, 11-14,17, ортофосфати | 1.2 | 2/7* |  |  | - | 13 | - | 2 | 43400 / с. Кочово | 2 | 12 | РЛ - Шумен
96 | BG2KA00811MS016 | р. Врана – при с. Хан Крум | O | EC | PS,PF | река Камчия | р. Врана | BG2KA578R1003 | R 4 | - | 26.8859 | 43.2011 | 1,6,7,9, 11-14 | 1.2 | 2 |  |  | - | 13 | - | 2 |  | - | - | РЛ - Шумен
97 | BG2KA08951MS210 | р. Врана - преди гр. Търговище | O | ВМ | PS | река Камчия | р. Врана от извор до гр. Търговище и р. Давидовска | BG2KA800R1031 | R 4 | - | 26.5587 | 43.2259 | 1,6,7,9, 11-14 | 1.2 | 2 |  |  | - | - | - | - |  | - | - | РЛ - Шумен
98 | BG2KA08939MS028 | р. Врана – след гр. Търговище | O | EC | PS,PF | река Камчия | р. Врана | BG2KA800R1131 | R 4 | - | 26.637 | 43.2927 | 1,6,7,9, 11-14 | 1.2 | 2 |  |  | - | 13.2 | - | 2 | 43350 / гр. Търговище | 2 | 12 | РЛ - Шумен
99 | BG2KA00863MS036 | яз. „Съединение” | S,O | ВМ,ND | PS | река Камчия | яз. Съединение | BG2KA800L029 | L 12 | - | 26.5948 | 43.3256 | 1,5,6,7,9, 11-14,17, прозрачност | 1-4,6,8,12 | 2/7* |  |  | - | 1,2,20,21 | - | 2 |  | - | - | РЛ - Шумен
100 | BG2KA8611MS034 | р. Керизбунар (Андере) - устие | O | ВМ,ND | PS | река Камчия | р. Андере | BG2KA800R028 | R 4 | - | 26.6596 | 43.3021 | 1,6,7,9, 11-14,17, ортофосфати | 1.2 | 2/7* |  |  | - | - | - | - |  | - | - | РЛ - Шумен
101 | BG2KA82291MS039 | р. Калайджидере –на пътя Търговище – В. Преслав | O | ВМ,ND | PS | река Камчия | р. Калайджидере | BG2KA800R033 | R 4 | - | 26.6128 | 43.23 | 1,6,7,9, 11-14,17, ортофосфати | 1.2 | 2/7* |  |  | - | - | - | - |  | - | - | РЛ - Шумен
102 | BG2KA82211MS026 | р. Калайджидере с. Надарево | O | ВМ,ND | PS | река Камчия | р. Калайджидере | BG2KA800R033 | R 4 | - | 26.7593 | 43.2406 | 1,6,7,9, 11-14,17, ортофосфати | 1.2 | 2/7* |  |  | - | - | - | - |  | - | - | РЛ - Шумен
103 | BG2KA08291MD040 | р. Кралевска – с. Дългач | O | ВМ,ND | PS | река Камчия | р. Кралевска | BG2KA800R033 | R 4 | - | 26.7299 | 43.2162 | 1,6,7,9, 11-14,17, ортофосфати | 1.2 | 2/7* |  |  | - | - | - | - |  | - | - | РЛ - Шумен
104 | BG2KA00071MS041 | р. Г. Камчия - с. Кълново | O | EC,ND | PS,PF | река Камчия | р. Г. Камчия | BG2KA578R1203 | R 4 | - | 27.0392 | 43.095 | 1,6,7,9, 11-14,17, ортофосфати | 1-4,6,8,12 | 2/7* |  |  | 24,25,26,31,32,33,34 | 1-5,13,20,21 | - | 2 |  | - | - | РЛ - Шумен
105 | BG2KA05213MS209 | р. Токат дере - преди вливане в р. Камчия | O | ВМ | PS | река Камчия | р. Токат дере от извор до вливане в р. Камчия | BG2KA500R010 | R 4 | - | 27.2083 | 43.0281 | 1,6,7,9, 11-14 | 1.2 | 2 |  |  | - | - | - | - |  | - | - | РЛ - Варна
106 | BG2KA45171MS299 | р. Камчия - мост между с. Партизани и гр. Дългопол (ХМП Арковна) | O | EC,ND,EA | PS,PF, PB | река Камчия | р. Камчия | BG2KA578R1303 | R 10 | - | 27.2848 | 43.0263 | 1,6,7,9, 11-14,17, ортофосфати | 1.2 | 2/7* |  |  | - | - | - | - |  | - | - | РЛ - Варна
107 | BG2KA00195MS002 | р. Камчия – с. Гроздьово | O | EC | PS,PF | река Камчия | р. Камчия | BG2KA130R1002 | R 10 | - | 27.5441 | 43.0345 | 1,6,7,9, 11-14 | 1.2 | 2 |  |  | - | - | - | - | 43800 / с. Гроздьово | 2 | 12 | РЛ - Варна
108 | BG2KA47379MS488 | яз. Скала 1 | O | ВМ | PS | река Камчия | р. Камчия | BG2KA400L044 | L 4 | - | 26.6677 | 42.7768 | 1,6,7,9, 11-14 | 1.2 | 2 |  |  | - | - | 2 | 2 |  | - | - | РЛ - Бургас
109 | BG2KA863MS041 | р.Алма дере– с. Вресово | O | ВМ,ND | PS | река Камчия | р. Алма дере | BG2KA400R013 | R 4 | - | 27.2055 | 42.8147 | 1,6,7,9, 11-14,17, ортофосфати | 1.2 | 2/7* |  |  | - | 13,20,21 | - | 2 |  | - | - | РЛ - Бургас
110 | BG2KA00119MS001 | р. Камчия - местност "Пода" | O | EC,ND,EA | R,FS,PB,PH,PF,PS | река Камчия | р. Камчия | BG2KA130R1102 | R 10 | - | 27.8214 | 43.0198 | 1,6,7,9, 11-14,17, ортофосфати | 1-4,6,8,10,12 | 2/7* |  |  | - | 1-4,13,20,21 | - | 2 |  | - | - | РЛ - Варна
111 | BG2SE00041MS003 | р. Двойница - преди вливане в Ч. Море | O | EC,EA | FS,R,PB,PF,PS | Севернобургаски реки | р. Двойница | BG2SE400R1106 | R 16 | - | 27.8768 | 42.8264 | 1,6,7,9, 11-14 | 1-4,6,8,10,12 | 62 | 7, 44 | 7 | - | 1,2,13,20,21 | - | 42 |  | - | - | РЛ - Бургас
112 | BG2SE56993MS342 | р. Хаджийска - с. Преображенци | O | ВМ | PS | Севернобургаски реки | р. Хаджийска | BG2SE600R1023 | R 4 | - | 27.3342 | 42.7909 | 1,6,7,9, 11-14 | 1.2 | 2 |  |  | - | 20.21 | - | 2 |  | - | - | РЛ - Бургас
113 | BG2SE61MS0028 | р. Хаджйиска - с. Ръжица | O | ВМ,ND | PS | Севернобургаски реки | р. Хаджийска | BG2SE600R1123 | R 11 | - | 27.3989 | 42.7879 | 1,6,7,9, 11-14,17, ортофосфати | 1.2 | 2/7* |  |  | - | - | - | - |  | - | - | РЛ - Бургас
114 | BG2SE06931MS234 | р. Хаджийска - преди яз. "Порой" | O | ВМ | PS,PH | Севернобургаски реки | р.Хаджийска - от 3 км след с. Ръжица до яз."Порой" | BG2SE600R015 | R 11 | - | 27.554 | 42.765 | 1,6,7,9, 11-14 | 1.2 | 2 |  |  | - | - | - | - |  | - | - | РЛ - Бургас
115 | BG2SE00691MS029 | яз. „Порой” | O | EC,ND | R,PB,PF,PS | Севернобургаски реки | яз. Порой | BG2SE600L016 | L 16 | - | 27.6229 | 42.7187 | 1,5,6,7,9, 11-14,17, прозрачност | 1.2 | 2/7* |  |  | - | - | - | - |  | - | - | РЛ - Бургас
116 | BG2SE61MS005 | р. Хаджйиска - с. Тънково | O | ND,EA | FS | Севернобургаски реки | р. Хаджийска | BG2SE600R1010 | R 11 | - | 27.6553 | 42.7011 | 1,6,7,9, 11-14,17, ортофосфати | 1.2 | 2/7* |  |  | - | 20.21 | - | 2 |  | - | - | РЛ - Бургас
117 | BG2SE08331MS028 | яз. „Ахелой” | O | ВМ,ND | PS,PH | Севернобургаски реки | яз. Ахелой | BG2SE800L018 | L 16 | - | 27.5156 | 42.7129 | 1,5,6,7,9, 11-14,17, прозрачност | 1.2 | 2/7* |  |  | - | - | - | - |  | - | - | РЛ - Бургас
118 | BG2SE81MS008 | р. Ахелой - к-г Ахелой | O | EA | FS | Севернобургаски реки | р. Ахелой | BG2SE800R020 | R 16 | - | 27.6405 | 42.6341 | 1,6,7,9, 11-14 | 1,2,10 | 2 | 7.44 | 7 | - | - | - | - |  | - | - | РЛ - Бургас
119 | BG2SE61MS0029 | р. Азмак – преди устие | O | ВМ | PS,PB,PH | Севернобургаски реки | р. Азмак | BG2SE900R026 | R 11 | - | 27.5051 | 42.5894 | 1,6,7,9, 11-14 | 1.2 | 2 |  |  | - | 20.21 | - | 2 |  | - | - | РЛ - Бургас
120 | BG2SE92229MS350 | р. Дермендере | O | ВМ | PS,PB,PH | Севернобургаски реки | р. Азмак | BG2SE900R026 | R 11 | - | 27.4789 | 42.603 | 1,6,7,9, 11-14 | 1.2 | 2 |  |  | - | 20.21 | - | 2 |  |  |  | РЛ - Бургас
121 | BG2SE00941MS238 | р.Курбар дере - преди вливане в Атанасовско езеро | O | ВМ | PS, PB, PH | Севернобургаски реки | р. Курбар дере - от извора до вливане в Атанасовско езеро | BG2SE900R025 | R 11 | - | 27.4395 | 42.5834 | 1,6,7,9, 11-14 | 1.2 | 2 |  |  | - | 20.21 | - | 2 |  | - | - | РЛ - Бургас
122 | BG2SE96991MS019 | р. Айтоска (Аланско дере) – с. Тополица | O | EC,ND | PS,PF | Севернобургаски реки | р. Айтоска | BG2SE900R1130 | R 11 | - | 27.1308 | 42.7289 | 1,6,7,9, 11-14,17, ортофосфати | 1.2 | 2/7* |  |  | - | 20 | - | 2 |  | - | - | РЛ - Бургас
123 | BG2SE09641MS239 | р.Славеева - устие | O | ВМ | PS | Севернобургаски реки | р.Айтоска - от извора до вливане на р. Съдиевска и р. р.Славеева | BG2SE900R1030 | R 11 | - | 27.2491 | 42.6875 | 1,6,7,9, 11-14 | 1.2 | 2 |  |  | - | - | - | - |  | - | - | РЛ - Бургас
124 | BG2SE59623MS358 | р. Съдиевска - с. Съдиево | O | ВМ | PS | Севернобургаски реки | р. Айтоска | BG2SE900R024 | R 11 | - | 27.3184 | 42.6668 | 1,6,7,9, 11-14 | 1.2 | 2 |  |  | - | - | - | - |  |  |  | РЛ - Бургас
125 | BG2SE09613MS015 | р. Айтоска - след гр. Камено | O | EC | PS,PF | Севернобургаски реки | р. Айтоска | BG2SE900R036 | R 11 | - | 27.3027 | 42.5611 | 1,6,7,9, 11-14 | 1.2 | 2 |  |  | - | - | - | - | 81800 / гр. Камено | 2 | 12 | РЛ - Бургас
126 | BG2SE09611MS013 | р. Айтоска - устие | O | EC,ND | PS,PF,PB,PH | Севернобургаски реки | р. Айтоска | BG2SE900R036 | R 11 | - | 27.3381 | 42.5073 | 1,6,7,9, 11-14,17, ортофосфати | 1.2 | 2/7* |  |  | - | 13 | - | 2 |  | - | - | РЛ - Бургас
127 | BG2SE98935MS263 | яз."Трояново" | O | ВМ | PS | Севернобургаски реки | яз.Трояново | BG2SE900L032 | L 16 | - | 27.1784 | 42.565 | 1,6,7,9, 11-14 | 1.2 | 2 |  |  | - | - | - | - |  | - | - | РЛ - Бургас
128 | BG2SE98931MS026 | р. Чакърлийска – с. Равнец | O | ВМ,ND | PS,PH | Севернобургаски реки | р. Чакърлийска | BG2SE900R033 | R 11 | - | 27.2224 | 42.5206 | 1,6,7,9, 11-14,17, ортофосфати | 1.2 | 2/7* |  |  | - | - | - | - |  | - | - | РЛ - Бургас
129 | BG2SE98911MS014 | р. Чакърлийска – с. Братово | O | ВМ | PS | Севернобургаски реки | р. Чакърлийска | BG2SE900R034 | R 11 | - | 27.3017 | 42.4972 | 1,6,7,9, 11-14 | 1.2 | 2 |  |  | - | - | - | - |  | - | - | РЛ - Бургас
130 | BG2SE9821MS025 | р. Сънърдере - устие | O | ВМ,ND | PS | Севернобургаски реки | р. Сънърдере | BG2SE900R035 | R 11 | - | 27.3053 | 42.5096 | 1,6,7,9, 11-14,17, ортофосфати | 1.2 | 2/7* |  |  | - | - | - | - |  | - | - | РЛ - Бургас
131 | BG2SE90000MS022 | Бургаско езеро-запад | O | EC | PS,PF, PB, PH | Севернобургаски реки | Бургаско езеро | BG2SE900L037 | L 8 | - | 27.3512 | 42.4911 | 1,6,7,9, 11-14 | 1.2 | 62 |  |  | - | 3,4,17,18,19 | - | 42 |  | - | - | РЛ - Бургас
132 | BG2SE90000MS023 | Бургаско езеро-център | O | EC | PS,PF, PB, PH | Севернобургаски реки | Бургаско езеро | BG2SE900L037 | L 8 | - | 27.3993 | 42.5011 | 1,6,7,9, 11-14 | 1,2,10 | 62 |  |  | - | 3.4 | - | 42 |  | - | - | РЛ - Бургас
133 | BG2SE90000MS024 | Бургаско езеро-изток | O | EC | PS,PF, PB, PH | Севернобургаски реки | Бургаско езеро | BG2SE900L037 | L 8 | - | 27.4427 | 42.4951 | 1,6,7,9, 11-14 | 1,2,10 | 62 |  |  | - | 3,4,17,18,19 | - | 42 |  | - | - | РЛ - Бургас
134 | BG2MA66497MS361 | р. Русокастренска – с. Драганци | O | ВМ | PS | Мандренски реки | р. Русокастренска – от извор до язовир “Крушово” | BG2MA600R015 | R 11 | - | 26.9845 | 42.5649 | 1,6,7,9, 11-14 | 1.2 | 2 |  |  | - | - | - | - |  | - | - | РЛ - Бургас
135 | BG2MA64911MS264 | яз. “Крушово” | O | ВМ | PS | Мандренски реки | яз. “Крушово” | BG2MA600L016 | L 16 | - | 27.0295 | 42.5301 | 1,6,7,9, 11-14 | 1.2 | 2 |  |  | - | - | - | - |  | - | - | РЛ - Бургас
136 | BG2MA00713MS010 | р. Русокастренска – с. Желязово | O | ВМ,ND | PS | Мандренски реки | р. Русокастренска | BG2MA600R012 | R 11 | - | 27.1636 | 42.4875 | 1,6,7,9, 11-14,17, ортофосфати | 1.2 | 2/7* |  |  | - | - | - | - |  | - | - | РЛ - Бургас
137 | BG2MA00611MS003 | р. Русокастренска - устие | O | ВМ,ND | PS | Мандренски реки | р. Русокастренска | BG2MA600R005 | R 11 | - | 27.2598 | 42.425 | 1,6,7,9, 11-14,17, ортофосфати | 1.2 | 2/7* |  |  | - | - | - | - |  | - | - | РЛ - Бургас
138 | BG2MA713MS004 | р. Средецка – след гр. Средец | O | ВМ | PS | Мандренски реки | р. Средецка | BG2MA700R006 | R 11 | - | 27.2335 | 42.3673 | 1,6,7,9, 11-14 | 1.2 | 2 |  |  | - | 3,4,20 | - | 2 |  | - | - | РЛ - Бургас
139 | BG2MA10000MS006 | яз. Мандра – запад | O | ND, ВМ | PS | Мандренски реки | яз. Мандра | BG2MA107L002 | L 7 | - | 27.3261 | 42.3913 | 1,5,6,7,9, 11-14,17, прозрачност | 1.2 | 2/7* |  |  | - | 17,19,20 | - | 2 |  | - | - | РЛ - Бургас
140 | BG2MA10000MS007 | яз. Мандра - изток | O | EC,ND | PF,PH,PS,PB,R | Мандренски реки | яз. Мандра | BG2MA107L002 | L 7 | - | 27.4319 | 42.4394 | 1,5,6,7,9, 11-14,17, прозрачност | 1.2 | 2/7* | 44 | 7 | - | 17,19,20 | - | 2 |  | - | - | РЛ - Бургас
141 | BG2MA00611MS008 | ез.Мандра -запад | O | EC,EA | PS,PF, PB, PH | Мандренски реки | ез. Мандра | BG2MA100L001 | L 9 | - | 27.4686 | 42.4286 | 1,6,7,9, 11-14 | 1.2 | 62 |  |  | - | 20.21 | - | 42 |  | - | - | РЛ - Бургас
142 | BGMA00019MS009 | ез.Мандра -изток | O | EC,EA | PS,PF, PB, PH | Мандренски реки | ез. Мандра | BG2MA100L001 | L 9 | - | 27.4667 | 42.4406 | 1,6,7,9, 11-14 | 1,2,10 | 62 |  |  | - | 3,4,20,21 | - | 42 |  | - | - | РЛ - Бургас
143 | BG2IU00123MS251 | р. Маринка - преди вливане в Черно море | O | ВМ | FS, PS | Южнобургаски реки | р. Маринка - от извор до вливане в Черно море | BG2IU100R003 | R 11 | - | 27.492 | 42.3997 | 1,6,7,9, 11-14 | 1,2,10 | 62 |  |  | - | 20.21 | - | 42 |  | - | - | РЛ - Бургас
144 | BG2IU10000MS004 | Алепу | O | EC,ND | PF,PH,PS,PB,R | Южнобургаски реки | Алепу | BG2IU200L017 | L 8 | - | 27.7122 | 42.3571 | 1,5,6,7,9, 11-14,17, прозрачност | 1.2 | 2/7* |  |  | - | 20.21 | - | 2 |  | - | - | РЛ - Бургас
145 | BG2IU72221MS403 | р. Ропотамо - с. Ново Паничарево | O | ВМ | PS, PB | Южнобургаски реки | р. Ропотамо | BG2IU200R1006 | R 11 | - | 27.5606 | 42.2842 | 1,6,7,9, 11-14 | 1.2 | 2 |  |  | - | 20.21 | - | 2 |  | - | - | РЛ - Бургас
146 | BG2IU72221MS489 | р. Ропотамо - преди с. Ново Паничарево | O | ВМ | PS | Южнобургаски реки | р. Ропотамо - от извор до вливане на р. Староселска река | BG2IU200R1106 | R 4 | - | 27.4985 | 42.2636 | 1,6,7,9, 11-14 | 1.2 | 2 |  |  | - | 20.21 | - | 2 |  | - | - | РЛ - Бургас
147 | BG2IU291MS003 | р. Ропотамо – с. Веселие | O | EC,ND,EA | PS,PF,PH | Южнобургаски реки | р. Ропотамо | BG2IU200R1105 | R 11 | - | 27.6238 | 42.3108 | 1,6,7,9, 11-14,17, ортофосфати | 1.2 | 2/7* | 7 | 7 | - | - | - | - | 83620 / с. Веселие | 2 | 12 | РЛ - Бургас
148 | BG2IU291MS010 | р. Мехмечкьойска – устие | O | ВМ,ND | PS,PH | Южнобургаски реки | р. Мехмечкьойска | BG2IU200R004 | R 11 | - | 27.6199 | 42.3124 | 1,6,7,9, 11-14,17, ортофосфати | 1.2 | 2/7* |  |  | - | 20.21 | - | 2 |  | - | - | РЛ - Бургас
149 | BG2IU6915MS002 | р. Караагач – устие | O | ВМ | FS, PS | Южнобургаски реки | р. Караагач | BG2IU600R1013 | R 16 | - | 27.7774 | 42.2243 | 1,6,7,9, 11-14 | 1,2,10 | 62 |  |  | - | - | - | - |  | - | - | РЛ - Бургас
150 | BG2VE00111MS001 | р. Велека – с. Синеморец1 | S | EC,EA | FS,R,PB,PF,PH,PS | река Велека | р. Велека - 7 km след с. Бродилово до устие | BG2VЕ106R1801 | R 16 | - | 27.9667 | 42.0605 | 1-3,6-19 | 1-4,6,8,10 | 2 | 7 | 7 | - | 1,2,20,21 | - | 2 | 83800/ с. Граматиково | 2 | 12 | РЛ - Бургас
151 | BG2RE855MS002 | р. Резовска –устие | O | ВМ | FS | река Резовска | р. Резовска | BG2RE400R1102 | R 16 | - | 28.0246 | 41.9805 | 1,6,7,9, 11-14 | 1,2,10 | 62 |  |  |  | 17,18,19,20,21 | - | 42 |  | - | - | РЛ - Бургас
2 - с пробовземане през м. юли и м. август
Забележка: 2/7* - По нитратната директива се докладва показател нитрати. Показателят е предвидено да се анализира ежемесечно. Всички останали ФХЕК два пъти за периода 06-12.2022

## Tablica 2.2 HBM
ПРОГРАМА ЗА ХИДРОБИОЛОГИЧЕН МОНИТОРИНГ НА ПОВЪРХНОСТНИТЕ ВОДИ НА ТЕРИТОРИЯТА НА ЧЕРНОМОРСКИ БАСЕЙНОВ РАЙОН 01.06-31.12.2022
№ | код на пункта | тип на пункта | код на ВТ | тип на ВТ | тип на мониторинга | вид докладване | речен басейн | име на пункта | геогр. координати |  | Биологични елементи за качество | [5 empty] | лаборатория
[9 empty] | X | Y | макрозообентос | макрофити | фитобентос | риби | зоопланктон | фитопланктон | пробонабиране
1 | 2 | 3 | 4 | 5 | 6 | 7 | 8 | 9 | 10 | 11 | 12 | 13 | 14 | 15 | 16 | 17 | 18
1 | BG2DO01831MS268 | PH,PS,PB | BG2DO800R001 | R 11 | O | EC | Черноморски Добруджански реки | р. Батова - с.Оброчище | 43.4 | 28.0437 |  | Х | X |  |  |  | РЛ Шумен
2 | BG2DO00831MS001 | FS,PH,PS,PB | BG2DO800R001 | R 11 | S | EC,ND | Черноморски Добруджански реки | р. Батова - устие | 43.3578 | 28.0564 | X | [5 empty] | РЛ Шумен
3 | BG2DO00821MS202 | PS,PB | BG2DO800R002 | R 11 | S | EC | Черноморски Добруджански реки | р. Екренска - устие (р. Челтикдере (Краневска)) | 43.3441 | 28.0487 | Х | [5 empty] | РЛ Шумен
4 | BG2PR22417MS281 | PS | BG2PR200R1004 | R 15 | S | ВМ | река Провадийска | р. Девненска - преди гр. Суворово, след изворите | 43.3285 | 27.5439 | X | [5 empty] | РЛ Шумен
5 | BG2PR02911MS207 | PS | BG2PR200R1004 | R 15 | S | ВМ | река Провадийска | р. Девненска - след гр. Суворово | 43.3233 | 27.5907 | X | [5 empty] | РЛ Шумен
6 | BG2PR211MS002 | PS,PB,PH | BG2PR210R1005 | R 15 | S | EC | река Провадийска | р. Девненска –устие | 43.1786 | 27.6273 | X | [5 empty] | РЛ Шумен
7 | BG2PR00511MS005 | PS | BG2PR345R1107 | R 11 | S | EC | река Провадийска | р. Провадийска - след гр. Провадия/след "Провадсол" | 43.1413 | 27.466 |  | X | X |  |  |  | РЛ Шумен
8 | BG2KA44997MS445 | PS, PB, PH,RS | BG2KA400R1043 | R 2 | S | ВМ | река Камчия | р. Л. Камчия - с. Раково | 42.7984 | 26.3027 | X | [5 empty] | РЛ Бургас
9 | BG2DO01899MS267 | PH,PS,PB | BG2DO800R005 | R 11 | O | EC | Черноморски Добруджански реки | р. Батова - с.Орешак | 43.2951 | 27.911 |  |  | Х |  |  |  | РЛ Шумен
10 | BG2DO01835MS269 | PS, PH, PB,RS | BG2DO800R004 | R 11 | S | EC | Черноморски Добруджански реки | р. Батова, преди с. Батово | 43.4038 | 27.9466 | X | X | X |  |  |  | РЛ Шумен
11 | BG2PR24973MS432 | PS, PB | BG2PR345R1007 | R 11 | O | EC | река Провадийска | р. Главница - с. Градинарово | 43.1373 | 27.2559 |  | Х | Х |  |  |  | РЛ Шумен
12 | BG2PR24913MS435 | PS, PB, PH | BG2PR345R1007 | R 11 | S | EC | река Провадийска | р. Главница - с. Комарево | 43.1192 | 27.3942 | X | X | X |  |  |  | РЛ Шумен
13 | BG2PR00391MS001 | PS, PB | BG2PR345R1207 | R 11 | O | EC | река Провадийска | р. Провадийска - с. Бързица | 43.0837 | 27.5356 | Х | Х | Х |  |  |  | РЛ Шумен
14 | BG2PR02315MS279 | PS | BG2PR345R1207 | R 11 | S | ВМ | река Провадийска | р. Провадийска с. Тръстиково | 43.1438 | 27.6036 | X |  | X |  |  |  | РЛ Шумен
15 | BG2PR02381MS437 | PS | BG2PR345R1207 | R 11 | S | ВМ | река Провадийска | р. Манастирска - с. Житница | 43.1269 | 27.5256 | X | X | X |  |  |  | РЛ Шумен
16 | BG2PR02381MS438 | PS | BG2PR345R1207 | R 11 | S | ВМ | река Провадийска | р. Манастирска - с. Царевци преди устие | 43.0887 | 27.5532 | X | X | X |  |  |  | РЛ Шумен
17 | BG2PR25911MS276 | PS,PB,PH | BG2PR500R006 | R 11 | O | EC | река Провадийска | р. Провадийска - с. Венчан | 43.2322 | 27.3929 |  | Х |  |  |  |  | РЛ Шумен
18 | BG2PR00071MS007 | PS | BG2PR567R011 | R 11 | S | EC | река Провадийска | р. Провадийска - след гр. Каспичан | 43.307 | 27.1832 | X | X |  |  |  |  | РЛ Шумен
19 | BG2PR00657MS204 | PS | BG2PR600R014 | R 4 | S | EC | река Провадийска | р. Крива - след с. Лиси Връх | 43.4987 | 27.1129 | X | X | X |  |  |  | РЛ Шумен
20 | BG2PR61MS020 | PS | BG2PR600R1012 | R 11 | S | EC | река Провадийска | р. Крива - с. Енево (устие) | 43.3094 | 27.2125 | X | X | X |  |  |  | РЛ Шумен
21 | BG2KA47766MS450 | PS | BG2PR800R018 | R 4 | S | EC | река Провадийска | р. Мадара - мост на Е 70 | 43.3162 | 26.9216 | X | X |  |  |  |  | РЛ Шумен
22 | BG2PR00911MS008 | PS | BG2PR900R015 | R 11 | O | EC | река Провадийска | р. Провадийска - преди р. Мадара | 43.3144 | 27.1492 |  | Х | Х |  |  |  | РЛ Шумен
23 | BG2KA49951MS290 | PS,PB,PH,RS | BG2KA900R1037 | R 2 | S | ВМ | река Камчия | р. Тича – между с. Братан и с. Тича | 42.9615 | 26.3643 | X | [5 empty] | РЛ Бургас
24 | BG2KA49724MS309 | PS | BG2KA900R1137 | R 4 | S | ВМ | река Камчия | р. Гюрла - с. Чернокапци | 43.0627 | 26.5336 |  | X | X |  |  |  | РЛ Шумен
25 | BG2KA49523MS313 | PS | BG2KA900L021 | R 2 | S | ВМ | река Камчия | р. Палийска - с. Плъстена | 43.0665 | 26.6045 |  | X |  |  |  |  | РЛ Шумен
26 | BG2KA49431MS316 | PS | BG2KA900R035 | R 2 | S | ВМ | река Камчия | р. Драгановска - с. Драгановец | 43.0819 | 26.666 | X | [5 empty] | РЛ Шумен
27 | BG2KA49151MS292 | PS | BG2KA900R1019 | R 4 | S | ВМ | река Камчия | р. Камчия – след гр. В. Преслав | 43.166 | 26.8358 | X | X | X |  |  |  | РЛ Шумен
28 | BG2KA00071MS041 | PS, | BG2KA578R1203 | R 4 | O | EC | река Камчия | р. Г. Камчия - с. Кълново | 43.0949 | 27.039 | Х | Х | Х |  |  |  | РЛ Шумен
29 | BG2KA05199MS009 | PS,PB | BG2KA578R1203 | R 4 | S | EC,ND,EA | река Камчия | р. Камчия - при с. Арковна. | 43.0411 | 27.2031 | X |  | X |  |  |  | РЛ Шумен
30 | BG2KA48663MS323 | PS | BG2KA800R030 | R 11 | O | EC | река Камчия | р. Керизбунар (Андере) - след с.Чудомир | 43.3602 | 26.5241 | Х | Х | Х |  |  |  | РЛ Шумен
31 | BG2KA08619MS215 | PS | BG2KA800R028 | R 4 | O | EC | река Камчия | р. Андере - след яз. Съединение, с. Съединение | 43.3163 | 26.6174 | Х | Х | Х |  |  |  | РЛ Шумен
32 | BG2KA48493MS325 | PS | BG2KA800R025 | R 11 | O | EC | река Камчия | р. Пакоша - с. Струйно | 43.377 | 26.8398 | Х | Х | Х |  |  |  | РЛ Шумен
33 | BG2KA48493MS326 | PS | BG2KA800R025 | R 11 | O | EC | река Камчия | р. Пакоша - отбивка за с. Градище на път Е772 Търговище-Варна | 43.3392 | 26.8457 | Х | Х | Х |  |  |  | РЛ Шумен
34 | BG2KA48491MS327 | PS | BG2KA800R025 | R 11 | O | EC | река Камчия | р. Пакоша отбивка за с. Черенча на път Е772 Търговище-Варна | 43.3293 | 26.7789 | Х | Х | Х |  |  |  | РЛ Шумен
35 | BG2KA08473MS222 | PS | BG2KA800R025 | R 11 | S | EC | река Камчия | р. Чираджи (Пакоша) - преди яз. Фисек на път Е 772 Търговище - Варна | 43.3317 | 26.7452 | X | X | X |  |  |  | РЛ Шумен
36 | BG2KA04763MS477 | PS | BG2KA578R1103 | R 4 | O | EC | река Камчия | р. Поройна – след гр. Шумен, по пътя за с. Илия Блъсково | 43.2544 | 26.9829 | Х | Х | Х |  |  |  | РЛ Шумен
37 | BG2KA863MS039 | PS | BG2KA578R1103 | R 4 | S | EC | река Камчия | р. Поройна – с. Дибич | 43.2297 | 27.0064 | X | X | X |  |  |  | РЛ Шумен
38 | BG2KA863MS040 | PS | BG2KA578R1103 | R 4 | O | EC | река Камчия | р. Поройна – с. Р. Димитриево | 43.1856 | 27.015 | Х | Х | Х |  |  |  | РЛ Шумен
39 | BG2KA47491MS439 | PS | BG2KA700R016 | R 11 | S | ВМ | река Камчия | р. Стара река - с. Илия Блъсково | 43.221 | 27.053 | X | X | X |  |  |  | РЛ Шумен
40 | BG2KA45951MS454 | PS,PH | BG2KA400R1011 | R 4 | S | EC | река Камчия | р. Л. Камчия - с. Люляково | 42.8441 | 27.1017 | X | X | X |  |  |  | РЛ Бургас
41 | BG2KA41111MS215 | PS,PH | BG2KA400R1004 | R 4 | S | EC | река Камчия | р. Л. Камчия - устие | 43.0413 | 27.439 | X | X | X |  |  |  | РЛ Бургас
42 | BG2KA45211MS219 | PS,PH | BG2KA400R014 | R 4 | S | EC | река Камчия | р. Бяла река - преди вливане в р. Луда Камчия | 42.8245 | 27.1393 | X | X | X |  |  |  | РЛ Бургас
43 | BG2KA00231MS226 | PS, PB | BG2KA200R005 | R 11 | S | EC | река Камчия | р. Елешница - преди устие, след яз. Елешница | 43.0292 | 27.4899 | X | X | X |  |  |  | РЛ Бургас
44 | BG2SE00219MS228 | PB, PS | BG2SE200R001 | R 11 | S | EC | Севернобургаски реки | р. Фъндъклийска (Шкорпиловска) - с. Шкорпиловци, преди устие | 42.9603 | 27.8706 | X | X | X |  |  |  | РЛ Бургас
45 | BG2SE00321MS229 | PB, PS | BG2SE300R003 | R 11 | S | EC | Севернобургаски реки | р. Панаир дере (Перперидере) - устие | 42.84 | 27.8775 | Х | Х | Х |  |  |  | РЛ Бургас
46 | BG2SE81MS008 | FS | BG2SE800R020 | R 16 | S | EA,EC | Севернобургаски реки | р. Ахелой - к-г Ахелой | 42.6341 | 27.6405 | X | [5 empty] | РЛ Бургас
47 | BG2KA44953MS446 | PS, PB, PH | BG2KA400R1043 | R 2 | S | EC | река Камчия | р. Л. Камчия - с. Ичера | 42.7647 | 26.4526 | Х | [5 empty] | РЛ Бургас
48 | BG2KA04315MS010 | PS, PB, PH | BG2KA400R1111 | R 4 | S | ND,EA,EC | река Камчия | р. Л. Камчия – с. Билка | 42.9361 | 27.222 |  | X |  |  |  |  | РЛ Бургас
49 | BG2SE59639MS355 | PS | BG2SE900R030 | R 11 | O | EC | Севернобургаски реки | р. Айтоска - след гр. Айтос | 42.6702 | 27.2503 | Х | Х | Х |  |  |  | РЛ Бургас
50 | BG2SE98931MS026 |  | BG2SE900R033 | R 11 | S | EC | Севернобургаски реки | р. Чакърлийска – с. Равнец | 42.5206 | 27.2224 |  | X | X |  |  |  | РЛ Бургас
51 | BG2MA48919MS001 | PS | BG2MA400R021 | R 11 | S | EC | Мандренски реки | р. Факийска – с. Факия | 42.1888 | 27.0867 | X | X | X |  |  |  | РЛ Бургас
52 | BG2MA64813MS394 | PS | BG2MA400R008 | R 11 | S | ВМ | Мандренски реки | р. Факийска - с. Голямо Буково | 42.1976 | 27.1845 | X | X | X |  |  |  | РЛ Бургас
53 | BG2MA06419MS396 | PS, PH | BG2MA400R004 | R 11 | S | ВМ | Мандренски реки | р. Факийска - с. Зидарово | 42.3342 | 27.404 | X | [5 empty] | РЛ Бургас
54 | BG2MA06277MS402 | PS | BG2MA200R011 | R 11 | O | EC | Мандренски реки | р. Изворска - с. Крушевец | 42.2771 | 27.4751 |  | Х | Х |  |  |  | РЛ Бургас
55 | BG2KA44599MS453 | PS,PH | BG2KA400R1011 | R 4 | S | ВМ | река Камчия | р. Л. Камчия - първи шосеен мост след с. Съединение, гара Завет | 42.844 | 27.0342 | X | [5 empty] | РЛ Бургас
56 | BG2KA44321MS467 | PS, PH, PB | BG2KA400R009 | R 4 | S | ВМ | река Камчия | р. Заимчевска/Балабандере - пътя за с. Топчийско | 42.9222 | 27.2971 | X | [5 empty] | РЛ Бургас
57 | BG2KA82291MS039 | PS | BG2KA800R033 | R 4 | S | ВМ | река Камчия | р. Калайджидере –на пътя Търговище – В. Преслав | 43.23 | 26.6128 | X | [5 empty] | РЛ Шумен
58 | BG2KA82211MS026 | PS | BG2KA800R033 | R 4 | S | EC | река Камчия | р. Калайджидере с. Надарево | 43.2406 | 26.7593 | X | [5 empty] | РЛ Шумен
59 | BG2KA0474MS022 | PS | BG2KA700R016 | R 11 | S | ВМ | река Камчия | р. Стара река – м/у с.Вехтово и с.Ветрище | 43.1818 | 27.0622 | X |  | X |  |  |  | РЛ Шумен
60 | BG2KA04747MS440 | PS, PB | BG2KA700R016 | R 11 | S | EC | река Камчия | р. Стара река – с. Ивански преди устие | 43.1314 | 27.0374 | X |  | X |  |  |  | РЛ Шумен
61 | BG2KA46279MS440 | PS | BG2KA600R018 | R 4 | S | ВМ | река Камчия | р. Брестова – при отбивката за с. Риш, Ришки проход | 42.9751 | 26.9614 | X | [5 empty] | РЛ Шумен
62 | BG2KA46951MS443 | PS | BG2KA600R018 | R 4 | S | ВМ | река Камчия | р. Смядовска - преди гр. Смядово | 43.0634 | 26.9941 | X | [5 empty] | РЛ Шумен
63 | BG2SE54423MS339 | PB, PS | BG2SE400R007 | R 11 | S | ВМ | Севернобургаски реки | р. Великовска - с. Раковсково | 42.8404 | 27.7077 | X | X | X |  |  |  | РЛ Бургас
64 | BG2SE05621MS346 | PS, PB | BG2SE600R1010 | R 11 | O | EC | Севернобургаски реки | р. Бяла река - преди устие | 42.7058 | 27.6535 |  | Х |  |  |  |  | РЛ Бургас
65 | BG2SE05625MS344 | PS, PB | BG2SE600R1009 | R 4 | S | EC | Севернобургаски реки | р. Бяла река - преди с. Гюлевица, разклон за с. Горица | 42.788 | 27.5967 |  | X |  |  |  |  | РЛ Бургас
66 | BG2SE09641MS239 | PS | BG2SE900R030 | R 11 | O | EC | Севернобургаски реки | р. Славеева - устие, след гр. Айтос | 42.6906 | 27.251 | Х | [5 empty] | РЛ Бургас
67 | BG2MA66411MS362 | PS | BG2MA600R012 | R 11 | O | EC | Мандренски реки | р. Русокастренска -с. Сърнево, след яз. Крушево | 42.4791 | 27.0888 |  |  | Х |  |  |  | РЛ Бургас
68 | BG2MA69953MS462 | PS | BG2MA900R020 | R 11 | S | ВМ | Мандренски реки | р. Средецка - с. Александрово | 42.3211 | 26.8735 | X | [5 empty] | РЛ Бургас
69 | BG2MA69421MS377 | PS, PH | BG2MA900R020 | R 11 | S | ВМ | Мандренски реки | р. Сливова - преди река Вълчановска | 42.301 | 27.0498 |  |  | X |  |  |  | РЛ Бургас
70 | BG2MA48387MS398 | PS, PH, PB | BG2MA400R021 | R 11 | S | ВМ | Мандренски реки | р. Ябълковска - с. Долно ябълково | 42.1337 | 27.1156 | X | X | X |  |  |  | РЛ Бургас
71 | BG2MA64843MS397 | PS, PH, PB | BG2MA400R021 | R 11 | S | ВМ | Мандренски реки | р. Олуджак - мост между с. Факия и с. Долно Ябълково | 42.1641 | 27.0987 |  |  | X |  |  |  | РЛ Бургас

## Tablica 2.3 SW_PBV
ПРОГРАМА ЗА МОНИТОРИНГ В ЗОНАТА ЗА ЗАЩИТА НА ПОВЪРХНОСТНИ ВОДИ, ПРЕДНАЗНАЧЕНИ ЗА ПИТЕЙНО-БИТОВО ВОДОСНАБДЯВАНЕ НА ТЕРИТОРИЯТА НА ЧЕРНОМОРСКИ БАСЕЙНОВ РАЙОН ЗА 01.06-31.12.2022 | [10 empty] | Таблица 2.3
№ по ред | Код на пункта | Местоположение на пункта | Наименование на пункта | Географски координати |  | Код на водното тяло | Категория съгласно Наредба 12 | Елементи за качество
|  |  |  | Х | Y |  |  | Група показатели (съгласно Наредба 12/18.06.2002 за качествените изисквания към повърхностни води, предназначени за питейно-битово водоснабдяване)
[8 empty] | І* | ІІ | ІІІ
1 | 2 | 3 | 4 | 5 | 6 | 7 | 8 | 9 | 10 | 11
1 | BG2KA | водна кула | яз. "Камчия" | 26º55'14.8" | 42º52'49.6" | BG2KA400L024 | А2 | (1-7,28,30,35, | (10*,11*,12*,13*,27* | (8,9,14 -19,20 -26,
| 47399MS020 | [6 empty] | 36,37, 39)5у | 29*,31,38*,43*,44*)2у | 32-34,41,42,45*,46)у
2 | BG2IU | водна кула | яз. "Ясна поляна" | 27º35'39.2" | 42º15'7.4" | BG2IU400L011 | А2 | (1-7,28,30,35, | (10*,11*,12*,13*,27* | (8,9,14 -19,20 -26,
| 04919MS007 | [6 empty] | 36,37,39)2у | 29*,31,38*,43*,44*)2у | 32-34,41,42,45*,46)у
3 | BG2KA | водна кула | яз. Тича | 26º47'55.49" | 43º4'58.05" | BG2KA900L021 | А1 | (1-7,28,30,35, | (10*,11*,12*,13*,27* | (8,9,14 -19,20 -26,
| 00961MS023 | [6 empty] | 36,37,39)2у | 29*,31,38*,43*,44*)2у | 32-34,41,42,45*,46)у
4 | BG2KA | - | р. Луда Камчия 2 км преди с. Ичера | 26º25'46.7" | 42º45'33.8" | BG2KA400R1043 | А1 | (1-7,28,30,35, | (10*,11*,12*,13*,27* | (8,9,14 -19,20 -26,
| 00961MS024 | [6 empty] | 36,37,39)у | 29*,31,38*,43*,44*)у | 32-34,41,42,45*,46)у
1. Със знак *са означени показателите, които се изследват послойно както следва: за яз. Камчия и яз. Ясна поляна на 5 слоя; за яз. Тича на 4 слоя. Останалите проби са съставни и се формират от цялата дълбочина на подаваната за ПБВ вода.
2.С червено са означени показателите, които се пробонабират и изследват от РЗИ. Останалите изследвания се извршват от РЛ към ИАОС;
3. у – веднъж годишно (VІІІ); 2у - 2 пъти годишно (VІІІ, ХІ); 5у- пет пъти годишно (VІ, VІІ, VІІІ, ІХ, ХІ);

## Tablica 2.4 GW
ПРОГРАМА ЗА МОНИТОРИНГ НА ХИМИЧНОТО СЪСТОЯНИЕ НА ПОДЗЕМНИТЕ ВОДИ НА БДЧР ЗА ПЕРИОДА юни. 2022-декември. 2022 г. | [19 empty] | Таблица 2.4
№ по рeд | Европейски код на пункт | ORACLE код на пункт | Населено място | Име на пункт по база данни | Име на пункт по басейнова дирекция | Община | Област | Регионална лаборатория | Код на ПВТ | Географска ширина | Географска дължина | Дълбочина на пункта, м | Използване на пункта | Основни физико-химични показатели-КОНТРОЛЕН/ОПЕРАТИВЕН | Допълнителни физикохимични показатели-КОНТРОЛЕН/ОПЕРАТИВЕН | Метали и металоиди -КОНТРОЛЕН/ОПЕРАТИВЕН | Органични вещества-КОНТРОЛЕН/ОПЕРАТИВЕН | Нитратна Директива | Зони на защита на питейни води | Докладване ЕК (WISE) | Докладване ЕАОС
1 | 2 | 3 | 4 | 5 | 6 | 7 | 8 | 9 | 10 | 11 | 12 | 13 | 14 | 15 | 16 | 17 | 18 | 19 | 20 | 21 | 22
1 | BG2G000000QMP414 | 8927 | Рогачево | Рогачево, ШК "Плам-Павлина Ганева-Рогачево" | ШК "Плам-Павлина Ганева-Рогачево" | Балчик | Добрич | Варна | BG2G000000Q002 | 43.3878 | 28.0407 | 7.6 | промишлени цели | (1,2,3,4,5,6,7,8,9,10, 11,12,13,14,15,16,18) 2y | (2, 3, 4, 5) 2у | (бор, селен, алуминий, антимон, 7, 12, 13) 1у | (58) 1у
2 | BG2G000000QMP176 | 8904 | Рогачево | Рогачево, ШК "Добрич строй" | Кладенец ШК "Добрич строй" с. Рогачево | Балчик | Добрич | Варна | BG2G000000Q002 | 43.3342 | 28.0394 | 7.9 | промишлени цели | (1,2,3,4,5,6,7,8,9,10, 11,12,13,14,15,16,18) 2y | (2, 3, 4, 5) 2у | (бор, селен, алуминий, антимон, 7, 12, 13) 1у | (58) 1у
3 | BG2G000000QMP177 | 8905 | Кранево | Кранево, ШК-1 "Извор" | ШК-1 "Извор" с. Кранево | Балчик | Добрич | Варна | BG2G000000Q002 | 43.3422 | 28.0625 | 10 | напояване | (1,2,3,4,5,6,7,8,9,10, 11,12,13,14,15,16,18) 2y | (2, 3, 4, 5) 2у | (бор, селен, алуминий, антимон, 7, 12, 13) 1у | (58) 1у
4 | BG2G000000QMP005 | 8088 | Златина | Златина, Шахтов кладенец -5 при ПС с. Златина | Шахтов кладенец-5 при ПС с. Златина, общ. Провадия, обл. Варна | Провадия | Варна | Варна | BG2G000000Q003 | 43.23012 | 27.39902 | 10 | ПБВ | (1-14) 2y | (3,4) 2у | (бор, селен, алуминий, антимон) 1у | (56, 57, 58) 1у | (4) 2y | X |  | x
5 | BG2G000000QMP007 | 0265 | Провадия | Провадия, Тръбен кладенец към ПС Провадия | Тръбен кладенец към ПС за ПБВ Провадия, общ Провадия, обл. Варна | Провадия | Варна | Варна | BG2G000000Q003 | 43.20056 | 27.43227 | 10 | ПБВ | (1-14) 2y | (3,4) 2у | (бор, селен, алуминий, антимон) 1у | (56, 57, 58) 1у | (4) 2y | X |  | x
6 | BG2G000000QMP008 | 0058 | Каспичан | Каспичан, Шахтов кладенец-консерв. зав. | Шахтов кладенец гр. Каспичан, общ. Каспичан, обл. Шумен | Каспичан | Шумен | Шумен | BG2G000000Q003 | 43.30778 | 27.16186 | 8 | МП | (1-14) 2y | (3,4) 2у | (бор, селен, алуминий, антимон) 1у |  | (4) 2y |  |  | x
7 | BG2G000000QMP009 | 8449 | Венчан | Венчан, Шахтов кладенец | Кладенец_1 с. Венчан, общ. Провадия, обл. Варна | Провадия | Варна | Варна | BG2G000000Q003 | 43.2299 | 27.3947 | 6.8 | ПБВ | (1-14) 2y | (3,4) 2у | (бор, селен, алуминий, антимон) 1у | (56, 57, 58) 1у | (4) 2y | X
8 | BG2G000000QMP010 | 8453 | Марково | Марково, Шахтов кладенец | Кладенец с. Марково, общ. Каспичан, обл. Шумен | Каспичан | Шумен | Шумен | BG2G000000Q003 | 43.23978 | 27.26811 | 12 | ПБВ | (1-14) 2y | (3,4) 2у | (бор, селен, алуминий, антимон) 1у | (56, 57, 58) 1у | (4) 2y | X
9 | BG2RG21520167_1 | 8943 | Царев брод | Царев брод, ТК ППК "Зора", Царев брод | ТК ППК "Зора", Царев брод | Шумен | Шумен | Шумен | BG2G000000Q003 | 43.332 | 27.0113 | 16.6 | животновъдство | (1,2,3,4,5,8,9,11,12,13,14)2у | (1,2,3,4)2у | (бор, селен, алуминий, антимон) 1у | (56, 57, 58) 1у | (4) 2y
10 | BG2RG1522_1 | 8944 | Върбяне | Върбяне, ТК "Фуражи" ООД с. Върбяне | ТК "Фуражи" ООД с. Върбяне | Каспичан | Шумен | Шумен | BG2G000000Q003 | 43.3917 | 27.0803 | 13 | промишлени цели | (1,2,3,4,5,8,9,11,12,13,14)2у | (1,2,3,4)2у | (бор, селен, алуминий, антимон) 1у | (56, 57, 58) 1у
11 | BG2G000000QMP012 | 0225 | Хан Крум | Хан Крум, Тръбен кладенец | 7821001 Тръбен кладенец ШК-1 с. Хан Крум, общ. Шумен, обл. Шумен | Шумен | Шумен | Шумен | BG2G000000Q004 | 43.20441 | 26.88494 | 8.5 | промишлени цели | (1-14) 2y | (3,4) 2у | (2, бор, селен, алуминий, антимон) 1у |  | (4) 2y |  |  | x
12 | BG2G000000QMP013* | 0192 | Смядово | Смядово, Шахтов кладенец | 677802 Шахтов кладенец с. Смядово, общ. Смядово, обл. Шумен | Смядово | Шумен | Шумен | BG2G000000Q004 | 43.07263 | 27.0425 | 20 | ПБВ | (1-14, 17) 2y | (3,4) 2у | (бор, селен, алуминий, антимон) 1у | (56, 58) 1у | (4) 2y | X |  | x
13 | BG2G000000QMP014 | 8091 | Новосел | Новосел, Шахтов кладенец | 52132 Кладенец с. Новосел, общ. Шумен, обл. Шумен | Шумен | Шумен | Шумен | BG2G000000Q004 | 43.29160 | 26.82029 | 16 | ПБВ | (1-14) 2y | (3,4) 2у | (бор, селен, алуминий, антимон) 1у | (56, 58) 1у | (4) 2y | X
14 | BG2G000000QMP015 | 8659 | Кълново | Кълново, ШК 1 | ШК 1 с. Кълново, обл. Шумен | Смядово | Шумен | Шумен | BG2G000000Q004 | 43.09243 | 27.03737 | 20 | ПБВ | (1-14) 2y | (3,4) 2у | (бор, селен, алуминий, антимон) 1у |  | (4) 2y | X |  | x
15 | BG2G000000QMP017 | 0042 | Горен чифлик | Горен Чифлик, Тръбен кладенец | 1605001 Тръбен кладенец с. Горен Чифлик, обл. Варна | Долни чифлик | Варна | Варна | BG2G000000Q005 | 43.01500 | 27.62722 | 12.5 | ПБВ | (1,2,3,4, 5,6,8, 9,11,12, 13, 14, 18) 2y | (3,4, 5) 2у | (1 - 8)1y (бор, селен, алуминий, антимон) 1у | (1-15)1у (56, 57, 58, 59, 64) 1у | (4) 2y | X
16 | BG2G000000QMP080* | 0201 | Старо Оряхово | Старо Оряхово, Тръбни кладенци | Тръбен кладенец 2 с. Ст. Оряхово, общ. Долни Чифлик, обл. Варна | Долни чифлик | Варна | Варна | BG2G000000Q005 | 42.99057 | 27.80926 | 32 | ПБВ | (1-14, 17) 2y | (3,4) 2у | (1 - 8)1y (бор, селен, алуминий, антимон) 1у | (56, 58, 64) 1у | (4) 2y | X
17 | BG2G000000QMP178 | 8906 | Близнаци | Близнаци, С-4а "Гъбката" при ПС "Червеният маост", "В и К " Варна | С-4а "Гъбката" при ПС "Червеният маост с. Близнаци | Долни чифлик | Варна | Варна | BG2G000000Q005 | 43.034 | 27.8448 | 23.2 | ПБВ | (1,2,3,4,5,6,8, 9,11,12, 13, 14, 18) 2y | (3,4,5) 2у | (1 - 8)1y (бор, селен, алуминий, антимон) 1у |  | (4) 2y | X
18 | BG2G000000QMP179 | 8907 | Сава | Сава, ШК "Водно строителство" | Шахтов кладнец "Водно строителство" с. Сава | Дългопол | Варна | Варна | BG2G000000Q005 | 43.3942 | 27.3743 | 20 | напояване | (1,2,3,4,5,6,8, 9,11,12, 13, 14, 18) 2y | (3,4,5) 2у | (1 - 8)1y (бор, селен, алуминий, антимон) 1у
19 | BG2G000000QMP020 | 8094 | Кошарица | Кошарица, Тръбен кладенец (2, 5) | Тръбен кладенец (2, 5) с.Кошарица, общ. Несебър , обл.Бургас | Бургас | Несебър | Бургас | BG2G000000Q006 | 42.7179 | 27.6913 | 23.5 | ПБВ | (1,2,3,4,5,6,7,8,9,10, 11,12,13,14,) 2y | (3,4,5) 2у | (1 - 8)1y (бор, селен, алуминий, антимон) 1у | (56, 57, 58, 59, 64) 1у | (4) 2y | X
20 | BG2G000000QMP202 | 9041 | Гюльовца | Гильовци, "В и К" Бургас | Тръбен кладенец(6,7) Гильовци, | Бургас | Несебър | Бургас | BG2G000000Q006 | 42.7576 | 27.603 | 21.7 | ПБВ | (1,2,3,4,5,6,7,8,9,10, 11,12,13,14) 2y | (3,4,5) 2у | (1 - 8)1y (бор, селен, алуминий, антимон) 1у | (56, 57, 58, 59, 64) 1у | (4) 2y | X
21 | BG2G000000QMP189 | 8096 | Бероново | Бероново, ШК | ШК с. Бероново, общ. Сунгуларе, обл. Бургас | Сунгурларе | Бургас | Бургас | BG2G000000Q007 | 42.8313 | 26.6979 | 5.2 | ПБВ | (1,2,3,4,5,6,7,8,9,10, 11,12,13,14,15,16) 2y | (1-4)2у | (1 - 8)1y | (1-15)1у | (4) 2y | X
22 | НОВ BG2G000000QMP429 |  | Съдиево | С-1 "Петролмаг - Съдиево" | С-1 "Петролмаг - Съдиево" | Айтос | Бургас | Бургас | BG2G000000Q008 | 42.6596 | 27.313 | 14 | други цели | (1-14, 18) 2у | (1-5) 2у | (1-8, бор, селен, алуминий, антимон) 1у | (1,2,56, 57, 58, 59, 64) 1у
23 | НОВ BG2G000000QMP430 |  | Тополица | ТК-1 "Ремзи Ахмед-Тополица" | ТК-1 "Ремзи Ахмед-Тополица" | Айтос | Бургас | Бургас | BG2G000000Q008 | 42.731 | 27.1174 | 27 | напояване | (1-14, 18) 2у | (1-5) 2у | (1-8, бор, селен, алуминий, антимон) 1у | (3-15; 56, 57, 58, 59, 64) 1у
24 | BG2G000000QMP098 | 8391 | Айтос | Айтос, Сондаж С1 "Симпо" АД | Айтос, Сондаж С1 "Симпо" АД | Айтос | Бургас | Бургас | BG2G000000Q008 | 42.6916 | 27.2227 | 15 | промишлени цели | (1-14, 18) 2у | (2, 3, 4, 5) 2у | (бор, селен, алуминий, антимон) 1у | (56, 57, 58, 59, 64) 1у | (4) 2y
25 | BG2G000000QMP201* | 9042 | Димчево | Димчево, С ПС Димчево | С, ПС Димчево, "В и К" ООД Бургас | Бургас | Бургас | Бургас | BG2G000000Q009 | 42.3905 | 27.406 | 7.5 | ПБВ | (1-14, 17) 2y | (1-4) 2у | (бор, селен, алуминий, антимон) 1у | (1-55,56,57,58,59,64, 65)1у |  | X
26 | BG2G000000QMP417* | 8934 | Извор | Извор, ШК-Извор | ШК-Извор | Созопол | Бургас | Бургас | BG2G000000Q009 | 42.3455 | 27.4716 | 4.8 | ПБВ | (1-14, 17) 2y | (1-4) 2у | (бор, селен, алуминий, антимон) 1у | (1-55,56,57,58,59,64, 65)1у |  | X
27 | BG2G000000QMP112 | 8481 | Русокастро | Русокастро, ТК | ТК с. Русокастро, общ. Камено, обл. Бургас | Бургас | Камено | Бургас | BG2G000000Q009 | 42.4675 | 27.1792 | 17.5 | ПБВ | (1-14, 18) 2у | (1-4) 2у | (1-8, бор, селен, алуминий, антимон) 1у | (56, 57, 58, 59, 64) 1у | (4) 2y | X
28 | BG2G000000QMP027 | 0002 | Дюлево | Дюлево,ТК 7 В и К Бургас | ТК 7 ,с. Дюлево, Средец | Бургас | Средец | Бургас | BG2G000000Q009 | 42.34833 | 27.1592 | 12 | ПБВ | (1-14, 18) 2у | (1-4) 2у | (1-8, бор, селен, алуминий, антимон) 1у | (56, 57, 58, 59, 64) 1у | (4) 2y | X
29 | BG2G000000QMP033 | 8525 | Веселие | Веселие, ШК3 | ШК 3 с. Веселие, общ. Приморско, обл. Бургас | Приморско | Бургас | Бургас | BG2G000000Q010 | 42.3100 | 27.6201 | 12 | ПБВ | (1,2,3,4,5,6,7,8,9,10, 11,12,13,14,15,16,18) 2y | (1-5) 2у | (1-8, бор, селен, алуминий, антимон) 1у | (1-15)1у | (4) 2y | X
30 | НОВ BG2G000000QMP428 |  | Ясна поляна | ШК "Симеонов-Ясна поляна" | ШК "Симеонов-Ясна поляна" | Приморско | Бургас | Бургас | BG2G000000Q011 | 42.2784 | 27.6128 | 8.7 | охлаждане | (1-18) 2у | (1-5) 2у | (1 - 8; 12-14, бор, селен, алуминий, антимон)1y | (1-55,56,57,58,59,64, 65)1у
31 | BG2G000000QMP034 | 8103 | Кости | Кости, Шахтов кладенец БГС Кости | Шахтов кладенец БГС Кости, с. Кости, общ. Царево, обл. Бургас | Царево | Бургас | Бургас | BG2G000000Q012 | 42.0604 | 27.7704 | 12 | ПБВ | (1,2,3,4,5,6,7,8,9,10, 11,12,13,14,18) 2y | (1-5)2у | (1-8, бор, селен, алуминий, антимон) 1у |  | (4) 2y | X
32 | BG2G000000QMP035 | 8104 | Резово | Резово, Шахтов кладенец ПС Резовска стара | Кладенец ПС Резовска стара, общ. Царево, обл. Бургас | Царево | Бургас | Бургас | BG2G000000Q013 | 41.9841 | 28.0180 | 20 | ПБВ | (1,2,3,4,5,6,7,8,9,10, 11,12,13,14,18) 2y | (1-5)2у | (1-8, бор, селен, алуминий, антимон) 1у |  | (4) 2y | X
33 | НОВ BG2G000000QMP431 |  | Дюлино | ТК-2 "Дюлино" | ТК-2 "Дюлино" | Бяла | Варна | Варна | BG2G000000Q014 | 42.8587 | 27.724 | 19 | ПБВ | (1,2,3,4,5,6,9,10, 11,12,14,18) 2y | (1-5)2у | (1 - 8, бор, селен, алуминий, антимон) 1у | (56, 57, 58, 59, 64) 1у | (4) 2y | X
34 | BG2G000000QMP204 | 9044 | Обзор | Обзор, ЕТК-4,Обзор, "В и К" Бургас | ЕТК-4, Обзор, "В и К" Бургас | Несебър | Бургас | Бургас | BG2G000000Q014 | 42.824 | 27.8277 | 20 | ПБВ | (1,2,3,4, 5,6,9,10, 11,12,14,) 2y | (3,4) 2у | (1 - 8)1y | (56, 57, 58, 59, 64) 1у |  | X
35 | BG2G000000QMP205 | 9045 | Приселци | Приселци, ЕТК-5,Приселци, "В и К" Бургас | ЕТК-5 бр. ВГ Приселци, В и К ЕАД Бургас | с. Приселци | Несебър | Бургас | BG2G000000Q014 | 42.8192 | 27.8148 | 17 | ПБВ | (1,2,3,4, 5,6,9,10, 11,12,14,) 2y | (3,4) 2у | (1 - 8, бор, селен, алуминий, антимон) 1у | (56, 57, 58, 59, 64) 1у |  | X
36 | BG2G000000NMP058 | 8382 | Климентово | Климентово, Дренаж Карита 1 | Дренаж Карита 1 с. Климентово, общ. Аксаково, обл. Варна | Аксаково | Варна | Варна | BG2G000000N018 | 43.35701 | 27.95611 | 0 | ПБВ | (1-14, 18) 2y | (1-4) 2у | (4, бор, селен, алуминий, антимон) 1у | (56, 57, 58) 1у | (4) 2y | X |  | x
37 | BG2G000000NMP059 | 8122 | Изгрев | Изгрев, Дренаж "Михалева чешма" | Дренаж "Михалева чешма" с. Изгрев, общ. Суворово, обл.Варна | Суворово | Шумен | Варна | BG2G000000N018 | 43.30322 | 27.69616 | 0 | ПБВ | (1-14, 18) 2y | (1-4) 2у | (бор, селен, алуминий, антимон) 1у | (56, 57, 58) 1у | (4) 2y | X |  | x
38 | BG2G000000NMP060 | 8115 | Балчик | Балчик, шахтов кладенец | ШК гр. Балчик, обл. Добрич | Балчик | Добрич | Варна | BG2G000000N018 | 43.42349 | 28.15763 | 12 | ПБВ | (1-14, 18) 2y | (1-4) 2у | (бор, селен, алуминий, антимон) 1у | (56, 57, 58) 1у | (4) 2y | X |  | x
39 | BG2G000000NMP061 | 8455 | Николаевка | Николаевка, Дренаж "Аязмата" | Дренаж "Аязмата" с. Николаевка, общ. Суворово, обл. Варна | Суворово | Варна | Варна | BG2G000000N018 | 43.35417 | 27.66333 |  | ПБВ | (1,2,3,4,5,8,9,11,13) 2y* | (1-4) 2у* | (бор, селен, алуминий, антимон) 1у | (56, 57, 58) 1у | (4) 2y | X
40 | BG2G000000NMP062 | 8450 | Драганово | Драганово, каптаж | Извор с. Драганово, общ. Добричка, обл. Добрич | Добрич | Добрич | Варна | BG2G000000N018 | 43.49266 | 27.79163 |  | ПБВ | (1,2,3,4,5,8,9,11,13) 2 y | (1-4) 2у | (бор, селен, алуминий, антимон) 1у | (56, 57, 58) 1у | (4) 2y | X
41 | BG2G000000NMP055 | 8393 | Богдан | Богдан, каптаж ПС Алмалии | Каптаж Богдан при ПС Алмалии, "В и К" ООД-Добрич | Добрич | Добрич | Варна | BG2G000000N018 | 43.5134 | 27.7846 |  | ПБВ | (1,2,3,4,5,8,9,11,13) 2 y | (1-4) 2у | (бор, селен, алуминий, антимон) 1у | (56, 57, 58) 1у | (4) 2y | X
42 | BG2G000000NMP186 | 9162 | Николаевка | Извор "Бялата чешма" с. Николаевка | Извор "Бялата чешма" с. Николаевка | Варна | Варна | Варна | BG2G000000N018 | 43.3588 | 27.6969 |  | ПБВ | (1,2,3,4,5,8,9,11,13) 2y* | (1-4) 2у* | (4, бор, селен, алуминий, антимон) 1у | (56, 57, 58) 1у | (4) 2y | X
43 | BG2G000000NMP206 | 9046 | Генерал Кантарджиево | Генерал Кантарджиево, тръбен кладенец, ЗП | ТК ЗПК "Генерал Кантарджиево" | Аксаково | Варна | Варна | BG2G000000N018 | 43.3652 | 27.7941 | 120 | напояване | (1-14, 18) 2y | (1-4) 2у | (4, бор, селен, алуминий, антимон) 1у | (25,56, 57, 58) 1у
44 | BG2G000000NMP207 | 9047 | Тополи | Тополи, ТК "Планекс-Тополи" | ТК "Планекс-Тополи", "Планекс" ООД | Варна | Варна | Варна | BG2G000000N018 | 43.207 | 27.8429 | 40 | промишлени цели | (1-14, 18) 2y | (1-4) 2у | (бор, селен, алуминий, антимон) 1у | (1,2,56, 57, 58) 1у
45 | BG2G000000NMP410 | 1010 | Кранево | Кранево, ШК-1 - КД "Палма-93-СД-Вега-Началников, Стоянов и сие" | ШК-1 - КД "Палма-93-СД-Вега-Началников, Стоянов и сие" | Балчик | Добрич | Варна | BG2G000000N018 | 43.3364 | 28.0666 | 10 | други цели | (1-14, 18) 2y | (1-4)2у | (бор, селен, алуминий, антимон) 1у | (56, 57, 58) 1у
46 | BG2G000000NMP411 | 1011 | Кранево | Кранево, ШК-1 "ДАСА-Кранево" | ШК-1 "ДАСА-Кранево" | Балчик | Добрич | Варна | BG2G000000N018 | 43.3455 | 28.0628 | 10.5 | напояване | (1-14, 18) 2y | (1-4)2у | (бор, селен, алуминий, антимон) 1у | (56, 57, 58) 1у
47 | BG2G000000NMP412 | 1012 | Кранево | Кранево, ШК-2 "Атмаджови-Кранево" | ШК-2 "Атмаджови-Кранево" | Балчик | Добрич | Варна | BG2G000000N018 | 43.3434 | 28.0635 | 10 | напояване | (1-14, 18) 2y | (1-4)2у | (бор, селен, алуминий, антимон) 1у | (56, 57, 58) 1у
48 | BG2G000000NMP427 | 1082 | Въглен | Дренаж, с. Въглен | Дренаж, с. Въглен | Аксаково | Варна | Варна | BG2G000000N018 | 43.2869 | 27.8597 |  | ПБВ | (1-14, 18) 2y | (1-4)2у | (4) 3у ; (бор, селен, алуминий, антимон) 1у | (56, 57, 58) 1у |  | X
49 | BG2G000000NMP142* | 8116 | Венелин | Венелин, Сондажен кладенец-2 | Сондажен кладенец-2 с. Венелин, общ. Долни Чифлик, обл. Варна | Долни чифлик | Варна | Варна | BG2G000000N019 | 43.04145 | 27.68975 | 67 | ПБВ | (1-14) 2y | (1-5)2у | (бор, селен, алуминий, антимон) 1у | (1-55,57,59,65) 1у | (4) 2y | X
50 | BG2G000000NMP065* | 8386 | Приселци | Приселци, СК 1-8 "Паша дере" | СК 1-8 "Паша дере" с. Приселци, общ. Аврен, обл. Варна | Аврен | Варна | Варна | BG2G000000N019 | 43.1042 | 27.887 | 105 | ПБВ | (1-14) 2y | (1-5) 2у | (бор, селен, алуминий, антимон) 1у | (1-55,57,59,65) 1у | (4) 2y | X
51 | BG2G000000NMP208* | 9048 | Равна гора | Равна гора, ТК "Парка-Воден свят-Равна гора" | ТК "Парка-Воден свят", Равна гора | Аврен | Варна | Варна | BG2G000000N019 | 43.0266 | 27.8391 | 65 | ПБВ | (1-14) 2y | (1-5) 2у | (1-13)1у | (1-55,57,59,65) 1у |  | X
52 | НОВ BG2G000000NMP432 |  | Равда | ТК-1 "Ремо-55-Равда" | ТК-1 "Ремо-55-Равда" | Несебър | Бургас | Бургас | BG2G000000N020 | 42.6402 | 27.675 | 39.5 | други цели | (1,2,3,4,5,6,7,8,9,10, 11,12,13,14,18) 2y | (1-5) 2у | (1-8, бор, селен, алуминий, антимон) 1у | (1-15; 56-65)1у | (4) 2y
53 | НОВ BG2G000000NMP433 |  | Несебър | ТК "АТА-61-Несебър" | ТК "АТА-61-Несебър" | Несебър | Бургас | Бургас | BG2G000000N020 | 42.6628 | 27.6917 | 25 | промишлени цели | (1,2,3,4,5,6,7,8,9,10, 11,12,13,14,18) 2y | (1-5) 2у | (1-8, бор, селен, алуминий, антимон) 1у | (1-15; 56-65)1у
54 | НОВ BG2G000000NMP434 |  | Тънково | ТК ВТ-10 "Бургасцвет-Тънково" | ТК ВТ-10 "Бургасцвет-Тънково" | Несебър | Бургас | Бургас | BG2G000000N020 | 42.7142 | 27.6492 | 45 | напояване | (1,2,3,4,5,6,7,8,9,10, 11,12,13,14,18) 2y | (1-5) 2у | (1-8, бор, селен, алуминий, антимон) 1у | (1-15; 56-65)1у
55 | BG2G000000NMP181 | 8910 | Карагеоргиево | с. Карагеоргие во- "В и К" | кап.извор с. Карагеоргиево- "В и К" ЕАД Бургас | Бургас | Айтос | Бургас | BG2G000000N021 | 27.1875 | 42.7209 | 0 | ПБВ | (1,2,3,4,5,6,7,8,9,10, 11,12,13,14,18) 2y | (1-5) 2у | (1 - 8, бор, селен, алуминий, антимон)1y | (1-15) 1у | (4) 2y | X
56 | BG2G000000NMP182 | 8911 | Желязово | Желязово, кап. Извор "Дядо Русев, с. Желязово ПС "Желязово" | кап. извор "Дядо Русев кладенец", с. Желязово ПС "Желязово", "В и К" ЕАД Бургас | Камено | Бургас | Бургас | BG2G000000N022 | 42.4881 | 27.1381 | 0 | ПБВ | (1,2,3,4,5,6,7,8,9,10, 11,12,13,14,) 2y | (1-5) 2у | (1 - 8, (бор, селен, алуминий, антимон) 1y | (1-15) 1у |  | X
57 | BG2G000000NMP230 | 9049 изтекло разрешително-21590120 няма друг пункт | Черноморец | В двора към жилищна сграда за сезонно ползване в ПИ81178.9.27.м.Аклади, гр. Черноморец | ШК-1"Арастрой - Черноморец | Черноморец | Созопол | Бургас | BG2G000000N023 | 42.4208 | 27.6427 | 4 | други цели | (1,2,3,4,5,6,7,8,9,10, 11,12,13,14,15,16,18) 1y | (1-5) 1у | (1 - 8 бор, селен, алуминий, антимон) 1y | (1-15, 56-65) 1у
58 | BG2G000000NMP231 | 9050 | Приморско | Приморско, ВТ5 "Бургасцвeт-90 Танев" ЕООД | ВТ5 "Бургасцвет-90 Танев" ЕООД | Приморско | Бургас | Бургас | BG2G000000N024 | 42.2666 | 27.7417 | 21 | напояване | (1-4, 12,14,18) 2у | (3,4) 2у | (8) 2у | (1-15) 1у
59 | BG2G000000NMP232 | 9051 | Китен | Намира се в имот 37023.501.138 гр. Китен в имот на "Лотос Роси" ЕООД | ЕТК-1 "Роси-Стоян Доброволов-Китен" | Приморско | Бургас | Бургас | BG2G000000N024 | 42.2402 | 27.7758 | 30 | други цели | (1-4, 12,14,18) 2у | (3,4) 2у | (8, бор, селен, алуминий, антимон) 2у
60 | BG2G000000NMP070 | 8376 | Бургас | Бургас, Пристанище Бургас ЕОД, Тръбен кладенец | Тръбен кладенец гр. Бургас, Пристанище Бургас ЕОД | Бургас | Бургас | Бургас | BG2G000000N025 | 42.4902 | 27.4783 | 7 | промишлени цели | (1-14, 18) 1у | (2-4) 1у | (8) 1у |  | (4) 2y
61 | BG2G000000NMP425 | 8931 | Бургас | Бургас, ТК-1 "Парушеви-Бургас" | ТК-1 "Парушеви-Бургас" | Бургас | Бургас | Бургас | BG2G000000N025 | 42.5167 | 27.4467 | 60 | други цели | (1-14, 18) 2у | (2-4) 2у | (8) 2у (12,13,14, бор, селен, алуминий, антимон) 1у | (56, 57, 58, 59, 64) 1у
62 | BG2G000000NMP184 | 8913 | Бургас | Бургас, ТК "БСУ-Бургас" | Бургас, ТК "БСУ-Бургас" | Бургас | Бургас | Бургас | BG2G000000N025 | 42.5036 | 27.4697 | 80 | други цели | (1-14, 18) 2у | (2-4) 2у | (8) 2у (бор, селен, алуминий, антимон) 1у | (56, 57, 58, 59, 64) 1у
63 | BG2G000000NMP233 | 9052 | Бургас | Бургас, ТК-1 "Топлофикация Бургас-Бургас" | ТК-1 "Топлофикация Бургас-Бургас" | Бургас | Бургас | Бургас | BG2G000000N025 | 42.5236 | 27.4041 | 50 | промишлени цели | (1-14, 18) 2у | (2-4) 2у | (8) 2у (бор, селен, алуминий, антимон) 1у | (56, 57, 58, 59, 64) 1у
64 | BG2G000000NMP234 | 9053 | Бургас | Бургас, ТК1 "Денито-Бургас" | ТК1 "Денито-Бургас" | Бургас | Бургас | Бургас | BG2G000000N025 | 43,5217 | 27.4401 | 28 | промишлени цели | (1-14, 18) 2у | (2-4) 2у | (8) 2у (бор, селен, алуминий, антимон) 1у | (56, 57, 58, 59, 64) 1у
65 | BG2G000000NMP037 | 0342 | Крапец | Крапец, ПС-ПБВ N1S | 3949301/138 Сондажен кладенец с. Крапец, общ. Шабла, обл. Добрич | Шабла | Добрич | Варна | BG2G000000N044 | 43.63111 | 28.54861 | 40 | ПБВ | (1-14) 2у | (2,3,4) 2у | (3) 2у (12-14, бор, селен, алуминий, антимон) 1у | (56, 57, 58, 59) 1у | (4) 2y | X |  | x
66 | BG2G000000NMP039 | 0230 | Шабла | Шабла, Шахтов кладенец-ПС | 8301701/140 Тръбен кладенец Шабла, общ. Шабла, обл. Добрич | Шабла | Добрич | Варна | BG2G000000N044 | 43.56733 | 28.55161 | 38 | ПБВ | (1-14) 2у | (3,4) 2у | (3) 2у (бор, селен, алуминий, антимон) 1у | (56, 57, 58, 59) 1у | (4) 2y | X |  | x
67 | BG2G000000NMP041 | 8107 | Каварна | Каварна, 143 а "Римска чешма" | 143 а "Римска чешма" гр. Каварна, обл. Добрич | Каварна | Добрич | Варна | BG2G000000N044 | 43.43312 | 28.33362 | 0 | ПБВ | (1-14) 2у | (2,3,4) 2у | (3) 2у (бор, селен, алуминий, антимон) 1у | (56, 57, 58, 59) 1у | (4) 2y | X |  | x
68 | BG2G000000NMP044 | 8392 | Било | Било, Сондажен кладенец | Сондажен кладенец с. Било, общ. Шабла, обл. Добрич | Шабла | Добрич | Варна | BG2G000000N044 | 43.63972 | 28.40944 | 267 | ПБВ | (1-14) 2у | (2,3,4) 2у | (3) 2у (бор, селен, алуминий, антимон) 1у | (56, 57, 58, 59) 1у | (4) 2y | X |  | x
69 | BG2G000000NMP045 | 8451 | Крупен | Крупен, Сондажен кладенец | Кладенец с. Крупен, общ. Каварна, обл. Добрич | Каварна | Добрич | Варна | BG2G000000N044 | 43.53937 | 28.2711 | 40 | ПБВ | (1-14) 2у | (2,3,4) 2у | (3) 2у (бор, селен, алуминий, антимон) 1у | (56, 57, 58, 59) 1у | (4) 2y | X
70 | BG2G000000NMP046 | 0066 | Дуранкулак | Дуранкулак, Кладенец 2, ПС | Кладенец 2, Дуранкулак , общ. Шабла, обл. Добрич | Шабла | Добрич | Варна | BG2G000000N044 | 43.70879 | 28.54616 | 12 | ПБВ | (1-14) 2у | (2,3,4) 2у | (3) 2у (бор, селен, алуминий, антимон) 1у | (56, 57, 58, 59) 1у |  | X
71 | BG2G000000NMP137 | 0189 | Смин | Смин, тръбен кладенец при ПС-ПБВ | Тръбен кладенец при ПС-ПБВ с. Смин | Шабла | Добрич | Варна | BG2G000000N044 | 43.66320 | 28.49560 | 120 | ПБВ | (1-14) 2у | (2,3,4) 2у | (3) 2у (бор, селен, алуминий, антимон) 1у | (56, 57, 58, 59) 1у | (4) 2y | X
72 | BG2G000000NMP136 | 0086 | Каварна | Каварна, шахтов кладенец+дренаж | Шахтов кладанец + дренаж при ПС за ПБВ гр. Каварна | Каванрна | Добрич | Варна | BG2G000000N044 | 43.43350 | 28.33400 | 12 | ПБВ | (1-14) 2у | (3,4) 2у | (3) 2у (бор, селен, алуминий, антимон) 1у | (56, 57, 58, 59) 1у | (4) 2y | X
73 | BG2G000000NMP226 | 9076 | Тюленово | Тюленово, С-1х "ЗК Приморец" | Тюленово ,С-1х "ЗК Приморец" | Шабла | Добрич | Варна | BG2G000000N044 | 43.5303 | 28.6012 | 20 | напояване | (1-14) 2у | (2,3,4) 2у | (3) 2у (бор, селен, алуминий, антимон) 1у | (56, 57, 58, 59) 1у
74 | BG2G000000NMP227 | 9077 | Крапец | Крапец, ТК М. Михайлов-Крапец | Крапец, ТК "М. Михайлов-Крапец" | Шабла | Добрич | Варна | BG2G000000N044 | 43.6325 | 28.5383 | 39 | напояване | (1-14) 1у | (2,3,4) 1у | (3) 2у (бор, селен, алуминий, антимон) 1у | (56, 57, 58, 59) 1у
75 | BG2G000000NMP228 | 9078 | Крапец | Крапец, ТК С-1х "Йордан Илиев-Крапец" | Крапец, ТК С-1х "Й. Илиев -Крапец" | Шабла | Добрич | Варна | BG2G000000N044 | 43.6246 | 28.533 | 52 | напояване | (1-14) 2у* | (2,3,4) 2у | (3) 2у (бор, селен, алуминий, антимон) 1у | (56, 57, 58, 59) 1у
76 | BG2G000000NMP229 | 9079 | Крапец | Крапец, ТК-Крапец, ЗП Венелин Иванов Вълчев | ТК-Крапец, ЗП Венелин Иванов Вълчев | Шабла | Добрич | Варна | BG2G000000N044 | 43.6333 | 28.5665 | 24 | напояване | (1-14) 2у* | (2,3,4) 2у | (3) 2у | (56, 57, 58, 59) 1у
77 | BG2RG21520131_1 | 8939 | Хаджи Димитър | Хаджи Димитър, С-1х "Хаджи Димитър-Димитров "Живот" | С-1х "Хаджи Димитър-Димитров "Живот" | Каварна | Добрич | Варна | BG2G000000N044 | 43.471 | 28.4634 | 45 | напояване | (1-14) 1у | (2,3,4) 1у | (3) 1у (бор, селен, алуминий, антимон) 1у | (56, 57, 58, 59) 1у | (4) 2y
78 | BG2RG21520147_1 | 8940 | Раковски | Раковски, С-1х "Раковски-Лефтеров" | С-1х "Раковски-Лефтеров" | Каварна | Добрич | Варна | BG2G000000N044 | 43.4591 | 28.407 | 80 | напояване | (1-14) 1у | (2,3,4) 1у | (3) 1у (бор, селен, алуминий, антимон) 1у | (56, 57, 58, 59) 1у | (4) 2y
79 | BG2RG21520054_1 | 8941 | Шабла | Шабла, ТК Шабла-Стефанов | ТК Шабла-Стефанов | Шабла | Добрич | Варна | BG2G000000N044 | 43.5319 | 28.5668 | 14.5 | напояване | (1-14) 2у | (2,3,4) 2у | (3) 2у (бор, селен, алуминий, антимон) 1у | (56, 57, 58, 59) 1у | (4) 2y
80 | BG2G00000PGMP073 | 8459 | Аврен | Аврен, Каптаж "Кишешлика" | Каптаж Кишешлика с. Аврен, общ. Аврен, обл. Варна | Аврен | Варна | Варна | BG2G00000PG026 | 43.10472 | 27.66056 | 0 | ПБВ | (1-14,18) 2у | (2,3,4) 2у | (бор, селен, алуминий, антимон) 1у | (56,57, 58, 59,64) 1у | (4) 2y | X
81 | BG2G00000PGMP074 | 0071 | Езерово | Езерово, Игнатиево, тръбен кладенец | Тръбен кладенец при ПС с. Игнатиево | Белослав | Варна | Варна | BG2G00000PG026 | 43.19056 | 27.76083 | 63 | ПБВ | (1-14,18) 2у | (2,3,4) 2у | (бор, селен, алуминий, антимон) 1у | (56,57, 58, 59,64) 1у | (4) 2y | X
82 | BG2G00000PGMP209 | 9054 | Игнатиево | Игнатиево, ТК "Вин-груп-Игнатиево" | ТК "Вин-груп-Игнатиево" | Аксаково | Варна | Варна | BG2G00000PG026 | 43.236 | 27.7804 | 33.5 | промишлени цели | (1-14,18) 2у | (2,3,4) 2у | (бор, селен, алуминий, антимон) 1у | (56,57, 58, 59,64) 1у
83 | BG2G00000PGMP210 | 9055 | Юнак | Юнак, КИ Надин-Желязков | КИ "Надин-Желязков-Юнак" | Аврен | Варна | Варна | BG2G00000PG026 | 43.0683 | 27.6023 | 0 | напояване | (1-14,18) 2у | (2,3,4) 2у | (бор, селен, алуминий, антимон) 1у | (56,57, 58, 59,64) 1у
84 | BG2G00000PGMP211 | 9056 | Константиново | Константиново, ТК 3 "Флотски Арсенал,"ТЕРЕМ-КРЗ Флотски арсенал-Варна" | ТК 3 "Флотски Арсенал-Константиново" | Белослав | Варна | Варна | BG2G00000PG026 | 43.1865 | 27.7602 | 30 | промишлени цели | (1-14,18) 2у | (2,3,4) 2у | (3, бор, селен, алуминий, антимон) 1у | (56,57, 58, 59,64) 1у
85 | BG2G00000PGMP076 | 8124 | Овчага | Овчага, Извор "Булканите" | Извор Булканите с. Овчага, общ. Провадия, обл. Варнa | Провадия | Варна | Варна | BG2G00000PG027 | 43.18972 | 27.36306 | 0 | ПБВ | (1-14,18) 2у* | (2) 2у* | (бор, селен, алуминий, антимон) 1у | (56, 57, 58, 59,64) 1у | (4) 2y | X
86 | BG2G00000PGMP077 | 0070 | Дългопол | Дългопол, Каптиран карстов извор | 2456501 извор гр. Дългопол, общ. Дългопол, обл. Варна | Дългопол | Варна | Варна | BG2G00000PG027 | 43.05196 | 27.34522 | 0 | общ. чешма | (1-14,18) 2у* | (2) 2у* | (бор, селен, алуминий, антимон) 1у | (56, 57, 58, 59,64) 1у | (4) 2y | X
87 | BG2G00000PGMP212* | 9057 | Гроздьово | Гроздьово, Извор "Раковец"- В и К ООД Варна | Гроздьово, Извор "Раковец"- В и К ООД Варна | Долни чифлик | Варна | Варна | BG2G00000PG027 | 42.9923 | 27.4742 | 0 | ПБВ | (1-14, 17) 2y | (2) 2у | (бор, селен, алуминий, антимон) 1у | (56, 58,64) 1у |  | X
88 | BG2G00000PGMP213 | 9058 | Манастир | Манастир, каптаж "Чифлик чешма-1" | Манастир, каптаж "Чифлик чешма-1", В и К ООД Варна | Провадия | Варна | Варна | BG2G00000PG027 | 43.1831 | 27.5271 | 0 | ПБВ | (1-14,18) 2у | (2) 2у | (бор, селен, алуминий, антимон) 1у | (56, 57, 58, 59,64) 1у |  | X
89 | BG2G00000PGMP214 | 9059 | Рояк | Рояк, КИ "Пещерата" | Рояк, КИ "Пещерата" | Дългопол | Варна | Варна | BG2G00000PG027 | 43.088 | 27.3875 | 1 | ПБВ | (1-14,18) 2у | (2) 2у | (бор, селен, алуминий, антимон) 1у | (56, 57, 58, 59,64) 1у |  | X
90 | BG2G00000PGMP134 | 8126 | Зетьово | Зетьово, Б175-наблюдателен, ползва се | Б175 наблюдателен сондаж с. Зетьово, общ. Руен, обл. Бургас | Айтос | Бургас | Бургас | BG2G00000PG028 | 42.7505 | 27.2199 | 50.6 | ПБВ, МП | (1-14) 2у | (1-5) 2у | (бор, селен, алуминий, антимон) 1у |  | (4) 2y | X
91 | BG2G00000PGMP078 | 8125 | Снягово | Снягово, Каптиран извор "Бозук" | Капт. Бозук Али-извор (Емурла чешма), с. Снягово, общ. Руен | Руен | Бургас | Бургас | BG2G00000PG028 | 42.84222 | 27.28927 | 0 | ПБВ | (1-14) 2у | (1-5) 2у | (бор, селен, алуминий, антимон) 1у |  | (4) 2y | X
92 | BG2G00000PGMP021 | 8095 | Завет | Завет, Каптиран извор при ПС "Завет" Бозук | Завет, Каптиран извор при ПС "Завет" Бозук | Сунгурларе | Бургас | Бургас | BG2G00000PG028 | 42.8245 | 27.0431 | 0 | ПБВ | (1-14) 2у | (1-5) 2у | (бор, селен, алуминий, антимон) 1у |  | (4) 2y | X
93 | BG2G00000PGMP119 | 8466 | Велислав | Велислав, Каптаж "Кадън чешма" | Каптаж "Кадън чешма" с. Велислав, общ. Сунгуларе, обл. Бургас | Сунгурларе | Бургас | Бургас | BG2G00000PG028 | 42.871 | 26.7672 | 0 | ПБВ | (1-14) 2у | (1-5) 2у | (бор, селен, алуминий, антимон) 1у |  | (4) 2y | X
94 | BG2G00000PGMP084 | 0091 | Камено | Камено, 3588303 Сондажен кладенец | Сондажен кладенец Камено,обл. Бургас | Бургас | Бургас | Бургас | BG2G00000PG029 | 42.55361 | 27.30981 | 38 | МП | (1-14,18) 2у | (3,4) 2у | (бор, селен, алуминий, антимон) 1у | (12-14, 56, 57, 58, 59,64) 1у | (4) 2y
95 | BG2G00000PGMP215 | 9060 | Бургас | Бургас, С-1 "Теком" | Бургас, С-1 "Теком" | Бургас | Бургас | Бургас | BG2G00000PG029 | 42.6078 | 27.439 | 46.8 | промишлени цели | (1-14,18) 2у | (3,4) 2у | (бор, селен, алуминий, антимон) 1у | (56, 57, 58, 59,64) 1у
96 | BG2G00000PGMP216 | 9061 | Дебелт | Дебелт, TK1 "Барибург България-Дебелт" | Дебелт, TK1 "Барибург България-Дебелт" | Средец | Бургас | Бургас | BG2G00000PG029 | 43.1428 | 27.3219 | 36 | напояване | (1-14,18) 2у | (3,4) 2у | (бор, селен, алуминий, антимон) 1у | (56, 57, 58, 59,64) 1у
97 | BG2G00000K2MP085 | 8127 | Троица | Троица, 11*-извори | 11-извор с. Троица, общ. Велики Преслав, обл. Шумен | Велики Преслав | Шумен | Шумен | BG2G00000K2030 | 43.25056 | 26.84489 | 0 | ПБВ | (1-14) 2y | (1-4) 2y | (бор, селен, алуминий, антимон) 1у |  | (4) 2y | X
98 | BG2G00000K2MP086 | 8452 | Лозево | Лозево, каптаж | Извор с. Лозево, общ. Шумен, обл. Шумен | Шумен | Шумен | Шумен | BG2G00000K2030 | 43.2993 | 26.8552 | 0 | ПБВ | (1,2,3,4, 5,11,13) 2у | (1-4) 2y | (бор, селен, алуминий, антимон) 1у |  | (4) 2y | X
99 | BG2G00000K2MP087 | 8456 | Новосел | Новосел, каптаж | Извор с. Новосел, общ. Шумен, обл. Шумен | Шумен | Шумен | Шумен | BG2G00000K2030 | 43.2947 | 26.8163 | 0 | ПБВ | (1,2,3,4,5,11,13) 2у | (1-4) 2y | (бор, селен, алуминий, антимон) 1у |  | (4) 2y | X
100 | BG2G00000K2MP089 | 8454 | Могила | Могила, Каптаж , Могила | Каптаж , Могила | Каспичан | Шумен | Шумен | BG2G00000K2031 | 43.2715 | 27.1921 | 0 | ПБВ | (1-5,11,13) 2у | (1-4) 2y | (бор, селен, алуминий, антимон) 1у |  | (4) 2y | X
101 | BG2G00000K2MP088 | 8128 | Мадара | Мадара, м. Мадарски конник, | Извори (1-4) м. Мадарски конник, общ. Каспичан, обл. Шумен | Каспичан | Шумен | Шумен | BG2G00000K2031 | 43.1982 | 27.20574 | 0 | ПБВ | (1-14) 2y | (1-4) 2y | (1 - 8, бор, селен, алуминий, антимон) 1у |  | (4) 2y | X
102 | BG2G00000K2MP090 | 8480 | Невша | Невша, Дренаж Синякус | Дренаж Синякус с. Невша, общ. Ветрино, обл. Варна | Ветрино | Варна | Варна | BG2G00000K2032 | 43.2861 | 27.2965 | 0 | ПБВ | (1-14) 2у | (3,4) 2у (5) 1у | (бор, селен, алуминий, антимон) 1у | (56, 57, 58,59, 64) 1у | (4) 2y | X
103 | BG2G00000K2MP091 | 8378 | Градинарово | Градинарово, Сондаж С1 х | Сондаж С1 х с. Градинарово, общ. Провадия, обл. Варна | Провадия | Варна | Варна | BG2G00000K2032 | 43.14556 | 27.28056 | 185 | ПБВ | (1-14) 2у | (3) 2у (5) 1у | (бор, селен, алуминий, антимон) 1у | (56, 57, 58,59, 64) 1у |  | X
104 | BG2G00000K2MP217 | 9062 | Цонево | Цонево, извор "Сини вир" | Цонево, извор "Сини вир" | Дългопол | Варна | Варна | BG2G00000K2032 | 42.9499 | 27.4713 | 0 | ПБВ | (1-14) 2у | (5) 1у | (бор, селен, алуминий, антимон) 1у | (56, 57, 58,59, 64) 1у |  | X
105 | BG2G00000K2MP218 | 9063 | Староселец | Староселец, каптаж "Тузлата" | Староселец, каптаж "Тузлата" | Провадия | Варна | Варна | BG2G00000K2032 | 43.226 | 27.4938 | 0 | ПБВ | (1-14) 2у | (5) 1у | (бор, селен, алуминий, антимон) 1у | (56, 57, 58,59, 64) 1у |  | X
106 | BG2G00000K2MP219 | 9064 | Черковна | Черковна, каптаж "Топла река" | Черковна, каптаж "Топла река" | Провадия | Варна | Варна | BG2G00000K2032 | 43.179 | 27.3177 | 0 | ПБВ | (1-14) 2у | (5) 1у | (бор, селен, алуминий, антимон) 1у | (56, 57, 58,59, 64) 1у |  | X
107 | BG2G00000K2MP300 | 9163 | Садово | Садово, кап. извор "Майка" Садово, "В и К" Бургас ЕАД | кап. извор "Майка" Садово, "В и К" Бургас ЕАД | Сунгунларе | Бургас | Бургас | BG2G00000K2033 | 42.9027 | 26.6129 | 0 | ПБВ | (1,2,3,4,5, 11,13) 2у | (4) 2y | (бор, селен, алуминий, антимон) 1y |  |  | X
108 | BG2G00000K2MP408 | 9164 | Кипилово | Кипилово, кап. извор "Кипилово", "В и К" Търговище ЕАД | кап. извор "Капилово", "В и К"Търговище ЕАД | Котел | Сливен | Шумен | BG2G00000K2033 | 42.8866 | 26.246 | 0 | ПБВ | (1,2,3,4,5, 11,13) 2у | (4) 2y | (бор, селен, алуминий, антимон) 1y |  |  | X
109 | BG2G00000K2MP094 | 8131 | Партизани | Партизани, Извор Кузлука | Извор Кузлука, с. Партизани, общ. Дългопол, обл. Варна | Дългопол | Варна | Варна | BG2G00000K2033 | 43.01056 | 27.26611 | 0 | ПБВ | (1-14) 2y | (1-4) 2y | (1 - 8, бор, селен, алуминий, антимон) 1y | (1-15)1у | (4) 2y | X
110 | BG2G00000K2MP185 | 8914 | Садово | Садово, Садово, КИ "Черната вода", "В и К" ЕАД Бургас | Садово, Садово, КИ " Черната вода", "В и К" ЕАД Бургас | Сунгурларе | Бургас | Бургас | BG2G00000K2033 | 42.9028 | 26.613 | 0 | ПБВ | (1,2,3,4,5, 11,13) 2у | (4) 2y | (бор, селен, алуминий, антимон) 1y |  |  | X
111 | BG2G00000K2MP095 | 8132 | Ахелой | Ахелой, Б 179-наблюдател | Б 179 наблюдателен сондаж гр. Ахелой, общ. Помори, обл. Бургас | Поморие | Бургас | Бургас | BG2G00000K2034 | 42.64925 | 27.63140 | 130 | МП | (1-14, 18) 2у | (3) 2у | (бор, селен, алуминий, антимон) 1у | (56, 57, 58,59, 64) 1у
112 | BG2G00000K2MP099 | 8380 | Екзарх Антимово | Екзарх Антимово, ПС-3 бр. дренажи | 3 бр. дренажи при ПС с. Екзарх Антимово, общ. Карнобат, обл. Бургас | Карнобат | Бургас | Бургас | BG2G00000K2034 | 42.54911 | 26.97672 | 0 | ПБВ | (1-14, 18) 2у | (3) 2у (5) 1у | (бор, селен, алуминий, антимон) 1у | (56, 57, 58,59, 64) 1у | (4) 2y | X
113 | BG2G00000K2MP221 | 9066 | Карнобат | Карнобат, тръбен кладенец КГ-1 "Свинекомплекс Крумово градище" АД | Карнобат, тръбен кладенец КГ-1 "Свинекомплекс Крумово градище" АД | Карнобат | Бургас | Бургас | BG2G00000K2034 | 42.6518 | 27.5661 | 45 | животновъдство | (1-14,18) 2у | (3) 2у (5) 1у | (бор, селен, алуминий, антимон) 1у | (56, 57, 58,59, 64) 1у
114 | BG2G00000K2MP222 | 9067 | Александрово | Александрово, КИ "Койнова чешма" | Александрово, КИ "Койнова чешма" | Стралджа | Ямбол | Бургас | BG2G00000K2034 | 42.3425 | 26.8809 | 0 | ПБВ | (1-14,18) 2у | (3) 2у (5) 1у | (бор, селен, алуминий, антимон) 1у | (56, 57, 58,59, 64) 1у |  | X
115 | BG2G00000K2MP301 | 9068 | Бистрец | Бистрец, ТК БПС "Бистрец" | ТК БПС "Бистрец-В и К Бургас" | Средец | Бургас | Бургас | BG2G00000K2034 | 42.331 | 27.0252 | 61.5 | ПБВ | (1-14,18) 2у | (3) 2у (5) 1у | (бор, селен, алуминий, антимон) 1у | (56, 57, 58,59, 64) 1у |  | X
116 | BG2G00000K2MP426 | 1066 | Поляна | Поляна,тръбен кладенец "Зелана Странджа" | Поляна,тръбен кладенец "Зелана Странджа" | Стралджа | Ямбол | Бургас | BG2G00000K2034 | 42.3244 | 26.8536 | 33,6; 60 | ПБВ;напояване | (1-14,18) 2у | (3) 2у (5) 1у | (бор, селен, алуминий, антимон) 1у | (56, 57, 58,59, 64) 1у |  | X
117 | BG2RG21510021_1 | 9243 | Богорово | Богорово, каптаж "Богорово 1" с. Богорово | каптаж "Богорово 1" с. Богорово | Стралджа | Ямбол | Бургас | BG2G00000K2034 | 42.4859 | 26.8686 | 0 | ПБВ | (1-14,18) 2у | (3) 2у (5) 1у | (бор, селен, алуминий, антимон) 1у | (56, 57, 58,59, 64) 1у | (4) 2y | X
118 | BG2G00000K2MP303 | 9166 | Присад | каптиран изовр | каптиран изовр | Бургас | Созопол | Бургас | BG2G00000K2035 | 42.3744 | 27.3828 | 0 | ПБВ | (1-14) 2y | (3, 4) 2у | (бор, селен, алуминий, антимон) 1у |  | (4) 2y | X
119 | BG2G000000QMP203 | 9043 | Лозенец | Лозенец, ШК "Прилеп-2-Лозенец" ООД | Лозенец, ШК "Прилеп-2-Лозенец" ООД | Царево | Бургас | Бургас | BG2G00000K2035 | 42.2047 | 27.794 | 6 | промишлени цели | (1-14) 2у | (1,2,3,4) 2у | (бор, селен, алуминий, антимон) 1у | (1,2)1у
120 | BG2G000K1HBMP101* | 8137 | Дренци | Дренци, 138 Извор | 138 Извори с. Дренци, общ. Венец, обл. Шумен | Венец | Шумен | Шумен | BG2G000K1HB036 | 43.49283 | 26.92836 | 0 | ПБВ | (1-14, 17) 2y | (1-5) 2у | (бор, селен, алуминий, антимон) 1у | (56,58) 1у | (4) 2y | X |  | x
121 | BG2G000K1HBMP103* | 8458 | Панайот Волово | Панайот Волово, Каптаж | Извор с. П. Волов, общ. Шумен, обл. Шумен (с. Струйно) | Шумен | Шумен | Шумен | BG2G000K1HB036 | 43.35258 | 26.91787 | 0 | ПБВ | (1-14, 17) 2y | (1-5) 2у | (бор, селен, алуминий, антимон) 1у | (56,58) 1у | (4) 2y | X
122 | BG2G000K1HBMP304* | 9167 | Избул | Избул, КИ-1 "Избул" | КИ-1 "Избул" | Нови пазар | Шумен | Шумен | BG2G000K1HB036 | 43.4361 | 27.0961 | 0 | ПБВ | (1-14, 17) 2y | (3) 2у | (бор, селен, алуминий, антимон) 1у | (56,58) 1у |  | X
123 | BG2G000K1HBMP305* | 9168 | Единаковци | Единаковци, КИ "Добри Войников" | КИ "Добри Войников" | Хитрино | Шумен | Шумен | BG2G000K1HB036 | 43.448 | 26.8371 | 0 | ПБВ | (1-14, 17) 2y | (1-5) 2у | (бор, селен, алуминий, антимон) 1у | (56,58) 1у |  | X
124 | BG2G000K1HBMP223* | 9071 | Църквица | Църквица, кап. извор "Боийдана" | Кап. извор "Боийдана" с. Църквица | Никола Козлево | Шумен | Шумен | BG2G000K1HB036 | 43.4719 | 27.1854 | 0 | напояване | (1-14, 17) 2y | (1-5) 2у | (бор, селен, алуминий, антимон) 1у | (56,58) 1у
125 | BG2G000K1HBMP224* | 9072 | Лозница | Лозница, ШК3-Лозница, "Водоснабдяване-Дунав" ЕООД | ШК3-Лозница, "Водоснабдяване-Дунав" ЕООД | Лозница | Разград | Шумен | BG2G000K1HB036 | 43.3564 | 26.6001 | 6 | ПБВ | (1-14, 17) 2y | (1-5) 2у | (бор, селен, алуминий, антимон) 1у | (56,58) 1у |  | X
126 | BG2G000K1HBMP104 | 8385 | Овчарово | Овчарово, извор | извор с. Овчарово, общ. Шумен, обл. Шумен | Шумен | Шумен | Шумен | BG2G000K1HB037 | 43.19289 | 27.11311 | 0 | ПБВ | (1-14) 2у | (1,3,4,5) 2у | (бор, селен, алуминий, антимон) 1у | (56,58) 1у | (4) 2y | X
127 | BG2G000K1HBMP105* | 8139 | Осен | Осен, ШК1(5) | Шахтов кладенец 1 с. Осен, общ. Търговище, обл. Търговище | Търговище | Търговище | Шумен | BG2G000K1HB037 | 43.24268 | 26.71269 | 9 | ПБВ | (1-14, 18) 2у | (1,3,4) 2у | (бор, селен, алуминий, антимон) 1у | (56,58) 1у | (4) 2y | X
128 | BG2G000K1HBMP106 | 8448 | Буховци | Буховци, Каптаж Батаклък | Кап. Батаклък с. Буховци, общ. Търговище, обл. Търговище | Търговище | Търговище | Шумен | BG2G000K1HB037 | 43.3101 | 26.7436 | 0 | ПБВ | (1-14) 2у | (1-5) 2у | (бор, селен, алуминий, антимон) 1у | (56,58) 1у | (4) 2y | X
129 | BG2G000K1HBMP107 | 8138 | Подгорица | Подгорица, Шахтов кладенец 2 | Шахтов кладенец 1 с. Подгорица, общ. Търговище, обл. Търговище | Търговище | Търговище | Шумен | BG2G000K1HB037 | 43.30639 | 26.48722 | 20 | ПБВ | (1-14) 2у | (1,3,4,5) 2у | (бор, селен, алуминий, антимон) 1у | (56,58) 1у | (4) 2y | X |  | x
130 | BG2G000K1HBMP108 | 8695 | Надарево | Надарево, Кладенец 1 | Кладенец 1 с. Надарево, общ. Търговище | Търговище | Търговище | Шумен | BG2G000K1HB037 | 43.31810 | 27.15530 | 9.5 | ПБВ | (1-14) 2у | (1,3,4,5) 2у | (бор, селен, алуминий, антимон) 1у | (56,58) 1у | (4) 2y | X
131 | BG2G000K1HBMP225 | 9073 | Коньовец | Коньовец, ЕТК Кабиюк | с. Коньовец, ЕТК Кабиюк | Шумен | Шумен | Шумен | BG2G000K1HB037 | 43.3201 | 26.9774 | 601 | ПБВ | (1-14) 2у | (1,3,4,5) 2у | (бор, селен, алуминий, антимон) 1у | (56,58) 1у |  | X
132 | BG2G000K1HBMP306* | 9169 | Драгоево | ШК "Геленик" | ШК "Геленик" "В и К" Шумен | Шумен | Велики Преслав | Шумен | BG2G000K1HB037 | 43.1487 | 26.866 | 10 | ПБВ | (1-14, 17) 2у | (1-4) 2у | (бор, селен, алуминий, антимон) 1у | (56,58, 59,65) 1у |  | X
133 | BG2G000K1HBMP109* | 8140 | Желъд | Жълъд, Извор Кузлука 2 | Извор Кузлука 2 с. Жeлъд, общ. Смядово, обл. Търговище, "В и К" Търговище | Шумен | Смядово | Шумен | BG2G000K1HB038 | 43.04463 | 27.16350 | 0 | ПБВ | (1-14, 17) 2у | (3) 2у | (1-8, бор, селен, алуминий, антимон)1у | (56, 64, 65) 1у | (4) 2y | X
134 | BG2G000K1HBMP110* | 8141 | Голямо църквище | Голямо Църквище, Извор 1,3 | Извор Голяма с. Църквище,общ. Омуртаг, обл. "В и К"Търговище | Шумен | Омуртаг | Шумен | BG2G000K1HB038 | 43.04873 | 26.52342 | 0 | ПБВ | (1-14, 17) 2у | (3) 2у | (1-8, бор, селен, алуминий, антимон)1у | (56, 64, 65) 1у | (4) 2y | X
135 | BG2G000K1HBMP111* | 8379 | Драгановец | Драгановец, Дренаж Чуката 2 | Дренаж Чуката 2 с. Драгановец, общ. Търговище, обл. "В и К" Търговище | Шумен | Търговище | Шумен | BG2G000K1HB038 | 43.10333 | 26.66667 | 0 | ПБВ | (1-14, 17) 2у | (2,3) 2у | (1-8, бор, селен, алуминий, антимон)1у | (56, 64, 65) 1у | (4) 2y | X
136 | BG2G000K1HBMP113 | 8143 | Риш | Риш, извори "Тушавица" и "Бялата" | Група извори с. Риш, общ. Смядово, обл. Шумен | Смядово | Шумен | Шумен | BG2G000K1HB039 | 42.98250 | 26.90222 | 0 | ПБВ | (1-14) 2у | (1-4) 2y | (1 - 8, бор, селен, алуминий, антимон) 1y |  | (4) 2y | X
137 | BG2G000J3K1MP116 | 8394 | Варна | Варна, Р-161х "Пристанищ | Р-161х "Пристанище Варна" ЕАД гр. Варна | Варна | Варна | Варна | BG2G000J3 K1040 | 43.20444 | 27.89219 | 2000 | промишлени нужди | (1-14,18) 2у | (3,4,5) 2у | (12,13,14, бор, селен, алуминий, антимон) 1у | (56, 57, 58, 59) 1у
138 | BG2G000J3К1MP139 | 0098 | Каспичан | Каспичан, тръбен кладенец при ПС-ПБВ | Тръбен кладенец при ПС-ПБВ гр. Каспичан | Каспичан | Шумен | Шумен | BG2G000J3K1041 | 43.31810 | 27.15530 | 700 | ПБВ | (1-14) 2y | (1-4) 2y | (1 - 8, бор, селен, алуминий, антимон) 1y |  | (4) 2y | X |  | x
139 | BG2G000J3K1MP120 | 8160 | Девня | Девня, 152 Девненски извор"Ада 1 | Девня, 152 Девненски извор "Ада 1 и Ада 2" | Варна | Девня | Варна | BG2G000J3K1041 | 43.14362 | 27.35187 | 0 | ПБВ | (1,2,3,4,5,6,7,8,9,10, 11,12,13,14,15,16) 2y | (1-4) 2y | (1 - 8, бор, селен, алуминий, антимон) 1y |  | (4) 2y | X
140 | BG2G00000TJMP132 | 8164 | Тракийци | Тракийци, извор | извор с. Тракийци, общ. Средец, обл. Бургас | Средец | Бургас | Бургас | BG2G000J3K1042 | 27.24944 | 42.16278 | 0 | ПБВ | (1-14) 2y | (1-4) 2y | (1 - 8, бор, селен, алуминий, антимон) 1y |  | (4) 2y | X
141 | BG2G000PTPZMP419 | 8932 | Долно Ябълково | Долно Ябълково, каптиран извор "Ходжова чешма" | Каптиран извор "Ходжова чешма" | Средец | Бургас | Бургас | BG2G000PTPZ043 | 42.1268 | 27.1238 | 0 | ПБВ | (1-14) 2у | (1-4) 2y | (1 - 8, бор, селен, алуминий, антимон 1y |  |  | X
142 | BG2G000PTPZMP420 | 8933 | Момина църква | Момина църква, Каптиран извор "Лозята" | каптиран извор "Лозята" | Средец | Бургас | Бургас | BG2G000PTPZ043 | 42.1402 | 26.9804 | 0 | ПБВ | (1-14) 1у | (1-4) 1y | (1 - 8, бор, селен, алуминий, антимон) 1y | (1-15) 1у |  | X
143 | BG2G000PTPZMP421 | 8935 | Вълчаново | Вълчаново, кап. извор с. Вълчаново | кап. извор с. Вълчаново | Средец | Бургас | Бургас | BG2G000PTPZ043 | 42.2244 | 27.0603 | 0 | ПБВ | (1-14) 2у | (1-4) 2y | (1 - 8, бор, селен, алуминий, антимон) 1y | (1-15) 1у |  | X
144 | BG2G000PTPZMP422 | 8936 | Сливово | Сливово, Каптиран извор "Клюнка" | Каптиран извор "Клюнка" | Средец | Бургас | Бургас | BG2G000PTPZ043 | 42.2334 | 27.022 | 0 | ПБВ | (1-14) 2у | (1-4) 2y | (1 - 8, бор, селен, алуминий, антимон) 1y | (1-15) 1у |  | X
145 | BG2G000PTPZMP423 | 8938 | Странджа | Странджа, каптиран извор "Арифов кладенц-Странджа" | Каптиран извор "Арифов кладенц-Странджа" | Болярово | Бургас | Бургас | BG2G000PTPZ043 | 42.0593 | 27.0138 | 0 | ПБВ | (1-14) 2у | (1-4) 2y | (1 - 8, бор, селен, алуминий, антимон) 1y | (1-15) 1у |  | X
Забележка:
1. В периода 2021-2022г. се изпълнява програма за контролен и оперативен мониторинг
2. С (1,2....) са означени съответни избрани показатели за мониторинг, съгласно ( приложените таблици за показателите)
3. Честота на мониторинга: y - 1 път годишно (месец VIII); 2y - 2 пъти годишно ( месеци V, XI) 4y - 4 пъти годишно (месеци - II, V, VIII, XI) .
5. BG2G000…..MP…. * - Пункт, в който се провежда и мониторинг на трупни ями
6. 2у *-Поради зазимяване и трудна достъпност пробовземанията може да се извършват по различно време.
7. "Нов" - пунктове, които се включват за първи път в мониторинговата програма
8. Честотата на мониторинг по Нитратната директива съвпада с тази от контролен/оперативен мониторинг. Там, където честотата на контролен/оперативен мониторинг е веднъж годишно, доълнително се пробовзема само за нитрати