## Tablica 2.1
ТАБЛИЦА 2.1
ПРОГРАМА ЗА КОНТРОЛЕН И ОПЕРАТИВЕН ФИЗИКО-ХИМИЧЕН МОНИТОРИНГ НА ПОВЪРХНОСТНИТЕ ВОДИ НА ТЕРИТОРИЯТА НА ЧЕРНОМОРСКИ РАЙОН ЗА БАСЕЙНОВО УПРАВЛЕНИЕ ЗА 2018-2019 Г.
№ | код на пункта | име на пункта | тип на мониторинга | вид докладване | тип на пункта | речен басейн | име на река/езеро/язовир/крайбрежно водно тяло | код на ВТ | тип на ВТ | подтип | геогр. координати |  | ФИЗИКОХИМИЧНИ ЕЛЕМЕНТИ | [9 empty] | Хидрометрия, Изпълнител НИМХ / ИО-БАН |  | лаборатория
[13 empty] | Основни физикохимични показатели |  |  | Приоритетни вещества |  | Специфични замърсители
[11 empty] | X | Y | I група | II група | честота | вещество | честота | I група | II група | III група | честота | № на ХМС / местонахождение | елемент | честота
1 | 2 | 3 | 4 | 5 | 6 | 7 | 8 | 9 | 10 | 11 | 12 | 13 | 14 | 15 | 16 | 17 | 18 | 19 | 20 | 21 | 22 | 23 | 24 | 25 | 26
1 | BG2KA00961MS023 | яз. “Тича” | S' | EC,ND | PB,PF,PS | река Камчия | яз. Тича | BG2KA900L021 | L 11 | - | 26.7987 | 43.0828 | 1-4,6-21 | 1,2,3,6,8-11 | 4 | 1,2,3,5,6,8,9,12,13,14,15,20,22,24,25,28 | 12 | 6-10 | 1,2,20,21 | - | 4 |  | 3 | 1 | РЛ - Шумен
2 | BG2KA863MS038 | р. Герила – след гр. Върбица | S' | ВМ, ND | PS | река Камчия | р. Герила | BG2KA900R1039 | R 4 | - | 26.6733 | 42.9986 | 1-3,6-19 | 1-4,6,8 | 4 | 1,2,3,5,6,8,9,12,13,14,15,19,20,22,23,24,25,28 | 12 | - | 20.21 | - | 4 |  | 3 | 1 | РЛ - Шумен
3 | BG2KA49635MS311 | р. Герила - преди гр. Върбица | S | ВМ | PS | река Камчия | р. Герила | BG2KA900R1139 | R 2 | - | 26.6532 | 42.9675 | 1-3,6-19 | 1-4,6,8 | 4 | 1,2,3,5,6,8,9,12,13,14,15,19,20,22,24,25,28 | 12 | - | 20.21 | - | 4 |  | 3 | 1 | РЛ - Шумен
4 | BG2KA09419MS213 | р. Драгановска - преди яз. "Тича" | S' | ВМ | PS | река Камчия | р. Драгановска от извор до вливане в яз. "Тича" | BG2KA900R035 | R 4 | - | 26.6822 | 43.0688 | 1-3,6-19 | 1-4,6,8 | 4 | 1,2,3,5,6,8,9,12,13,14,15,19,20,22,23,24,25,28 | 12 | 32,35,37 | 20.21 | - | 4 |  | 3 | 1 | РЛ - Шумен
5 | BG2KA90000MS260 | яз. "Черковна" | S' | ВМ | PS | река Камчия | яз. "Черковна" | BG2KA900L036 | L 12 | - | 26.5834 | 43.1164 | 1-4,6-19 | 1,2,3,6,8,11 | 4 | 3,6,8,9,13,14,20 | 12 | - | 20.21 | - | 4 |  | 3 | 1 | РЛ - Шумен
6 | BG2KA09253MS214 | р. Елешница - преди яз. "Тича" | S | ВМ | PS, PB | река Камчия | р. Елешница от извор до вливане в яз. "Тича" | BG2KA900R022 | R 2 | - | 26.7977 | 43.0084 | 1-3,6-19 | 1-4,6,8 | 4 | 1-33 | 12 | 32,35,37 | 20.21 | - | 4 |  | 3 | 1 | РЛ - Шумен
7 | BG2KA09153MS486 | р. Камчия - след яз. "Тича" до преди гр. В. Преслав (Омуртагов мост) | S' | ВМ | PS,PH | река Камчия | р. Камчия | BG2KA900R1020 | R 4 |  | 26.7943 | 43.1288 | 1-3,6-19 | 1-4,6,8 | 4 | 3,6,8,9,13,14,20 | 12 | - | 20.21 | - | 4 |  | 3 | 1 | РЛ - Шумен
8 | BG2KA913MS032 | р. Камчия - с. Миланово | S | EC,ND | PS,PH,PF | река Камчия | р. Камчия | BG2KA900R1019 | R 4 | - | 26.8688 | 43.1806 | 1-3,6-19 | 1-4,6,8 | 4 | 1-33 | 12 | 6-10,16 | 1,2,3,4,20,21 | - | 4 | 43700 / гр. В. Преслав | 2 | 12 | РЛ - Шумен
9 | BG2KA00811MS016 | р. Врана – при с. Хан Крум | S' | EC | PS,PF | река Камчия | р. Врана | BG2KA578R1003 | R 4 | - | 26.8859 | 43.2011 | 1-3,6-19 | 1-4,6,8 | 4 | 1,2,3,5,6,7,8,9,12,13,15,19,20,21,22,23,24,25,28 | 12 | 31,33,34 | 1-5,20,21 | - | 4 |  | 3 | 1 | РЛ - Шумен
10 | BG2KA08951MS210 | р. Врана - преди гр. Търговище | S' | ВМ | PS | река Камчия | р. Врана от извор до гр. Търговище и р. Давидовска | BG2KA800R1031 | R 4 | - | 26.5587 | 43.2259 | 1-3,6-19 | 1-4,6,8 | 4 | 1,2,3,6,8,9,12,13,14,15,19,20,22,23 | 12 | 3,32,35,37,42 | 20.21 | - | 4 |  | 3 | 1 | РЛ - Шумен
11 | BG2KA08962MS262 | яз. "Поляница" | S' | ВМ | PS, PH | река Камчия | яз. "Поляница" | BG2KA800L032 | L 12 | - | 26.5533 | 43.2163 | 1-4,6-19 | 1,2,3,6,8,11 | 4 | 3,6,8,9,13,14,20 | 12 | - | 20.21 | - | 4 |  | 3 | 1 | РЛ - Шумен
12 | BG2KA08939MS028 | р. Врана – след гр. Търговище | S' | EC | PS,PF | река Камчия | р. Врана | BG2KA800R1131 | R 4 | - | 26.637 | 43.2927 | 1-3,6-19 | 1-4,6,8 | 4 | 1,2,3,5,6,7,8,9,12,13,15,19,20,21,22,23,24,25,28 | 12 | 3,31,32,33,34,38,39,40,41 | 1-5,13,20,21 | - | 4 | 43350 / гр. Търговище | 2 | 12 | РЛ - Шумен
13 | BG2KA00865MS211 | р. Керизбунар (Андере) - преди яз. "Съединение" | S' | ВМ | PS | река Камчия | р. Керизбунар от извор до язовир "Съединение" | BG2KA800R030 | R 11 | - | 26.5399 | 43.3386 | 1-3,6-19 | 1-4,6,8 | 4 | 1,2,3,5,6,8,9,12,13,14,15,20,22,24,25,28 | 12 | 32,35,37,42 | 20.21 | - | 4 |  | 3 | 1 | РЛ - Шумен
14 | BG2KA00863MS036 | яз. „Съединение” | S' | ВМ,ND | PS | река Камчия | яз. Съединение | BG2KA800L029 | L 12 | - | 26.5948 | 43.3256 | 1-4,6-19 | 1,2,3,6,8,11 | 4 | 1,2,3,5,6,8,9,12,13,15,19,20,22,24,25,28 | 12 | - | 1,2,20,21 | - | 4 |  | 3 | 1 | РЛ - Шумен
15 | BG2KA8611MS034 | р. Керизбунар (Андере) - устие | S' | ВМ,ND | PS | река Камчия | р. Андере | BG2KA800R028 | R 4 | - | 26.6596 | 43.3021 | 1-3,6-19 | 1-4,6,8 | 4 | 1,2,3,5,6,8,9,12,13,14,15,20,22,24,25,28 | 12 | - | 1,2,20,21 | - | 4 |  | 3 | 1 | РЛ - Шумен
16 | BG2KA08473MS222 | р. Чираджи (Пакоша) - преди яз. Фисек | S' | ВМ | PS | река Камчия | р. Чираджи (Пакоша) от извор до яз. Фисек | BG2KA800R025 | R 4 | - | 26.7459 | 43.3327 | 1-3,6-19 | 1-4,6,8 | 4 | 1,2,3,5,6,8,9,12,13,14,15,20,22,24,25,28 | 12 | 32,35,37 | 20.21 | - | 4 |  | 3 | 1 | РЛ - Шумен
17 | BG2KA08471MS261 | яз. "Фисек" | S' | ВМ | PS | река Камчия | яз. "Фисек" | BG2KA800L027 | L 12 | - | 26.7364 | 43.3177 | 1-4,6-19 | 1,2,3,6,8,11 | 4 | 3,6,8,9,13,14,20 | 12 | - | 20.21 | - | 4 |  | 3 | 1 | РЛ - Шумен
18 | BG2KA08411MS223 | р. Чираджи (Пакоша) - устие | S' | ВМ | PS | река Камчия | р. Чираджи (Пакоша) от яз. "Фисек" до вливане в р. Врана | BG2KA800R026 | R 4 | - | 26.7796 | 43.2494 | 1-3,6-19 | 1-4,6,8 | 4 | 1,3,6,8,9,13,14,20 | 12 | 32,35,37 | 20.21 | - | 4 |  | 3 | 1 | РЛ - Шумен
19 | BG2KA82291MS039 | р. Калайджидере –на пътя Търговище – В. Преслав | S' | ВМ,ND | PS | река Камчия | р. Калайджидере | BG2KA800R033 | R 4 | - | 26.6128 | 43.23 | 1-3,6-19 | 1-4,6,8 | 4 | 1,2,3,5,6,8,9,12,13,14,15,20,22,24,25,28 | 12 | - | 1,2,20,21 | - | 4 |  | 3 | 1 | РЛ - Шумен
20 | BG2KA00071MS041 | р. Г. Камчия - с. Кълново | S' | EC,ND | PS,PF | река Камчия | р. Г. Камчия | BG2KA578R1203 | R 4 | - | 27.0392 | 43.095 | 1-3,6-19 | 1-4,6,8 | 4 | 1,2,3,5,6,8,9,12,13,15,19,20,21,22,23,24,25,28 | 12 | 24,25,26,31,32,33,34 | 1,2,13,20,21 | - | 4 |  | 3 | 1 | РЛ - Шумен
21 | BG2KA863MS040 | р. Поройна – с. Р. Димитриево | S' | ВМ,ND | PS | река Камчия | р. Поройна | BG2KA578R1103 | R 4 | - | 27.015 | 43.1856 | 1-3,6-19 | 1-4,6,8 | 4 | 1,2,5,6,12,13,15,19,20,21,22,23,24,25,27,28,30 | 12 | 3,16,23,25,26,33,34,38,39,40,41 | 1-5,13,20,21 | 2 | 4 |  | 3 | 1 | РЛ - Шумен
22 | BG2KA61MS035 | р. Брестова - устие | S' | ВМ | PS | река Камчия | р. Брестова | BG2KA600R018 | R 4 | - | 27.0682 | 43.0726 | 1-3,6-19 | 1-4,6,8 | 4 | 1,2,3,5,6,8,9,12,13,15,19,20,22,23,24,25,28 | 12 | 24,25,26 | 1,2,20,21 | - | 4 |  | 3 | 1 | РЛ - Шумен
23 | BG2KA05213MS209 | р. Токат дере - преди вливане в р. Камчия | S' | ВМ | PS | река Камчия | р. Токат дере от извор до вливане в р. Камчия | BG2KA500R010 | R 4 | - | 27.2083 | 43.0281 | 1-3,6-19 | 1-4,6,8 | 4 | 1,2,3,5,6,8,9,12,13,14,15,20,22,24,25,28 | 12 | 32,35,37 | 20.21 | - | 4 |  | 3 | 1 | РЛ - Варна
24 | BG2KA45171MS299 | р. Камчия - мост между с. Партизани и гр. Дългопол (ХМП Арковна) | S' | EC,ND,EA | PS,PF, PB | река Камчия | р. Камчия | BG2KA578R1303 | R 10 | - | 27.2848 | 43.0263 | 1-3,6-19 | 1-4,6,8 | 4 | 1,2,3,5,6,8,9,12,13,14,15,20,22,24,25,28 | 12 | 7,32,37 | 1,2,20,21 | - | 4 |  | 3 | 1 | РЛ - Варна
25 | BG2KA00513MS006 | р. Г. Камчия - след гр. Дългопол | S' | EC | PS,PF, PB | река Камчия | р. Г. Камчия | BG2KA578R1403 | R 10 | - | 27.3781 | 43.0497 | 1-3,6-19 | 1-4,6,8 | 4 | 1,2,3,5,6,8,9,12,13,14,15,20,22,23,24,25,28 | 12 | 7,32,37 | 1,2,20,21 | - | 4 |  | 3 | 1 | РЛ - Варна
26 | BG2KA00195MS002 | р. Камчия – с. Гроздьово | S' | EC | PS,PF | река Камчия | р. Камчия | BG2KA130R1002 | R 10 | - | 27.5441 | 43.0345 | 1-3,6-19 | 1-4,6,8 | 4 | 1,2,3,5,6,8,9,12,13,14,15,20,22,24,25,28 | 12 | 7,32,37 | 1,2,20,21 | - | 4 | 43800 / с. Гроздьово | 2 | 12 | РЛ - Варна
27 | BG2KA400R1043RP03 | р. Л. Камчия - под с. Ичера | S | EC | PS,RS | река Камчия | р. Л. Камчия | BG2KA400R1043 | R 2 | R2.2 | 26.5058 | 42.7811 | 1,6,7,11-14 | 1.2 | 4 | - | - | - | - | - | - |  | 3 | 1 | РЛ - Бургас
28 | BG2KA44797MS448 | р. Л. Камчия - след с. Градец, след р. Котелска | S | ВМ | PS,PB,PH | река Камчия | р. Л. Камчия | BG2KA400R1143 | R 2 | R2.2 | 26.5577 | 42.7873 | 1-3,6-19 | 1-4,6,8 | 4 | 1,2,5,6,8,9,12,13,15,20,22,23,24,25,28 | 12 | - | 20.21 | - | - |  | 3 | 1 | РЛ - Бургас
29 | BG2KA400R1143RP09 | р. Л. Камчия, преди с. Дъбовица | S | EC | PS,RS | река Камчия | р. Л. Камчия | BG2KA400R1243 | R 4 | - | 26.6288 | 42.7907 | 1,6,7,11-14 | 1.2 | 4 | - | - | - | - | - | - |  | 3 | 1 | РЛ - Бургас
30 | BG2KA04741MS021 | р. Л. Камчия – с. Бероново | S | EC,EA,ND | PS,PF,PH,PB,RS | река Камчия | р. Луда Камчия | BG2KA400R1243 | R 4 | - | 26.6806 | 42.8315 | 1-3,6-19 | 1-4,6,8 | 4 | 1-33 | 12 | - | 1,2,20,21 | - | 4 | 43500 / с. Бероново | 2 | 12 | РЛ - Бургас
31 | BG2KA48919MS459 | р. Котелска - след гр. Котел | S | ВМ | PS,PB,PH | река Камчия | р. Котленска | BG2KA400R1042 | R 2 | - | 26.4795 | 42.8631 | 1-3,6-19 | 1-4,6,8 | 4 | 1-33 | 12 | 32,35,37 | 20.21 | - | 4 |  | 3 | 1 | РЛ - Бургас
32 | BG2KA04819MS216 | р. Котленска - преди вливане в р. Луда Камчия | S | ВМ | PS, PB, PH | река Камчия | р. Котленска до вливане в р. Луда Камчия и р. Нейковска | BG2KA400R1142 | R 2 | - | 26.5424 | 42.8009 | 1-3,6-19 | 1-4,6,8 | 4 | 1-33,45 | 12 | 32,35,37 | 20.21 | - | 4 |  | 3 | 1 | РЛ - Бургас
33 | BG2KA48273MS462 | р. Нейковска - между с. Нейково и с. Катунище | S | ВМ | PS,PB,PH,RS | река Камчия | р. Нейковска | BG2KA400R1142 | R 2 | R 2.1 | 26.4169 | 42.8048 | 1,6,7,11-14 | 1.2 | 4 | - | - | - | - | - | - |  | 3 | 1 | РЛ - Бургас
34 | BG2KA44763MS490 | р. Медвенска - при вливане на р. Бялата вода | S | ВМ | PS,PH | река Камчия | р. Медвенска до преди с. Медвен | BG2KA400R1041 | R 2 | - | 26.5462 | 42.8584 | 1-3,6-19 | 1-4,6,8 | 4 | 3,6,8,9,13,14,20 | 12 | - | 20.21 | - | 4 |  | 3 | 1 | РЛ - Бургас
35 | BG2KA400R041RP05 | р. Медвенска над с. Медвен | S | EC | PS,RS | река Камчия | р. Медвенска | BG2KA400R1141 | R 4 | - | 26.5565 | 42.8477 | 1,6,7,11-14 | 1.2 | 4 | - | - | - | - | - | - |  | 3 | 1 | РЛ - Бургас
36 | BG2KA47431MS491 | р. Садовска - преди с. Садово | S | ВМ | PS,PH | река Камчия | р. Садовска до с. Садово | BG2KA400R1040 | R 2 | - | 26.629 | 42.8848 | 1-3,6-19 | 1-4,6,8 | 4 | 3,6,8,9,13,14,20 | 12 | - | 20.21 | - | 4 |  | 3 | 1 | РЛ - Бургас
37 | BG2KA44741MS467 | р. Садовска - с. Бероново, устие | S | EC | PS,PB,PH,RS | река Камчия | р. Садовска | BG2KA400R1140 | R 4 | - | 26.6754 | 42.8313 | 1,6,7,11-14 | 1.2 | 4 | - | - | - | - | - | - |  | 3 | 1 | РЛ - Бургас
38 | BG2KA863MS041 | р.Алма дере – с. Вресово | S' | ВМ,ND | PS | река Камчия | р. Алма дере | BG2KA400R013 | R 4 | - | 27.2055 | 42.8147 | 1-3,6-19 | 1-4,6,8 | 4 | 1,2,3,5,6,8,9,12,13,14,15,20,22,24,25,28 | 12 | - | 1,2,13,20,21 | - | 4 |  | 3 | 1 | РЛ - Бургас
39 | BG2KA04321MS220 | р. Казандере (Каменяшка) - преди вливане в р. Луда Камчия | S | ВМ | PS, PB, PH | река Камчия | р. Казандере (Каменяшка) от извор до вливане в р. Луда Камчия | BG2KA400R012 | R 4 | - | 27.201 | 42.8906 | 1-3,6-19 | 1-4,6,8 | 4 | 1-33 | 12 | - | 20.21 | - | 4 |  | 3 | 1 | РЛ - Бургас
40 | BG2KA04195MS008 | яз. "Цонево" | S | EC,ND,EA | R,PB,PF,PS | река Камчия | яз. Цонево | BG2KA400L008 | L 11 | - | 27.4064 | 43.0286 | 1-4,6-19 | 1,2,3,6,8,11 | 4 | 1-33 | 12 | 6-10,24-27 | 1,2,20,21 | - | 4 |  | 3 | 1 | РЛ - Варна
41 | BG2KA04211MS221 | р. Балабандере - преди яз. Цонево | S | ВМ | PS, PB, PH | река Камчия | р. Балабандере от извор до вливане в яз. Цонево | BG2KA400R009 | R 4 | - | 27.2711 | 42.945 | 1-3,6-19 | 1-4,6,8 | 4 | 1-33 | 12 | - | 20.21 | - | 4 |  | 3 | 1 | РЛ - Бургас
42 | BG2KA41111MS215 | р. Луда Камчия - устие | S | ВМ | PS, PH | река Камчия | р. Луда Камчия - от яз. "Цонево" до вливане в р. Камчия | BG2KA400R1004 | R 4 | - | 27.439 | 43.0413 | 1-3,6-19 | 1-4,6,8 | 4 | 1-33 | 12 | 32,35,37 | 20.21 | - | 4 |  | 3 | 1 | РЛ - Варна
43 | BG2KA02573MS225 | р. Елешница - преди яз. "Елешница" | S | ВМ | PS, PB, PH | река Камчия | р. Елешница от извор до вливане в яз. "Елешница" | BG2KA200R007 | R 4 | - | 27.4488 | 42.9743 | 1-3,6-19 | 1-4,6,8 | 4 | 1-33 | 12 | 32,35,37 | 20.21 | - | 4 |  | 3 | 1 | РЛ - Варна
44 | BG2KA00233MS037 | яз. „Елешница” | S | ВМ,ND | PS | река Камчия | яз. Елешница | BG2KA200L006 | L 12 | - | 27.4659 | 43.0032 | 1-4,6-19 | 1,2,3,6,8,11 | 4 | 1-33 | 12 | - | 20.21 | - | 4 |  | 3 | 1 | РЛ - Варна
45 | BG2KA00231MS226 | р. Елешница - преди вливане в р. Камчия | S | ВМ | PS, PB | река Камчия | р. Елешница - от яз. "Елешница" до вливане в р. Камчия | BG2KA200R005 | R 4 | - | 27.4899 | 43.0292 | 1-3,6-19 | 1-4,6,8 | 4 | 1-33 | 12 | 32,35,37 | 20.21 | - | 4 |  | 3 | 1 | РЛ - Варна
46 | BG2SE00219MS492 | р. Фъндъклийска - преди вливане в Ч. море (устие) | S | ВМ | PS,FS,PH | Севернобургаски реки | р.Фъндъклийска - от граница на преходни води до вливане в Черно море при с. Шкорпиловци | BG2SE200R1101 | R 16 | - | 27.8959 | 42.9573 | 1-3, 6-19 | 1-4,6,8,10 | 4 | - | - | - | 1,2,13,20,21 | - | 4 |  | 3 | 1 | РЛ - Варна
47 | BG2SE00321MS494 | р. Панаир дере (Перперидере) след с. Господиново | S | ВМ | PS,PH | Севернобургаски реки | р.Панаир дере - от извора до граница на преходни води | BG2SE300R1003 | R 11 | - | 27.8505 | 42.8542 | 1-3,6-19 | 1-4,6,8 | 4 | 1,2,3,5,6,8,9,12,13,14,15,19,20,22,24,25,28 | 12 | - | 20.21 | - | 4 |  | 3 | 1 | РЛ - Бургас
48 | BG2SE00321MS229 | р. Панаир дере - устие | S | ВМ | FS,PS,PB | Севернобургаски реки | р. Панаир дере - от извора до вливане в Черно море | BG2SE300R1103 | R 16 | - | 27.8731 | 42.8419 | 1-3,6-19 | 1-4,6,8,10 | 4 | - | - | - | 20.21 | - | 4 |  | 3 | 1 | РЛ - Бургас
49 | BG2SE04519MS230 | р. Двойница - след с. Дюлино | S | ВМ | PS,PB,PH | Севернобургаски реки | р. Двойница - от извора до след с. Дюлино и р. Еркешка | BG2SE400R004 | R 4 | - | 27.7406 | 42.8486 | 1-3,6-19 | 1-4,6,8 | 4 | 1-33, 45 | 12 | 7,32,37 | 1,2,20,21 | - | 4 |  | 3 | 1 | РЛ - Бургас
50 | BG2SE400R006RP08 | р. Двойница, преди с. Попович | S' | EC | PS,RS | Севернобургаски реки | р. Двойница | BG2SE400R1006 | R 11 | - | 27.7763 | 42.8397 | 1-3,6-19 | 1-4,6,8 | 4 | 1-33, 45 | 12 | 7,32,37 | 1,2,20,21 | - | 4 |  | 3 | 1 | РЛ - Бургас
51 | BG2SE54423MS339 | р. Великовска - с. Раковсково | S | ВМ | PS,PB | Севернобургаски реки | р. Великовска | BG2SE400R1007 | R 4 | - | 27.7077 | 42.8404 | 1-3,6-19 | 1-4,6,8 | 4 | 3,6,8,9,13,14,20 | 12 | - | 20.21 | - | 4 |  | 3 | 1 | РЛ - Бургас
52 | BG2SE54412MS340 | р. Великовска - с. Приселци, преди устие | S | EC | PS,PB,RS | Севернобургаски реки | р. Великовска | BG2SE400R1107 | R 11 | - | 27.8281 | 42.8241 | 1,6,7,11-14 | 1.2 | 4 | - | - | - | - | - | - |  | 3 | 1 | РЛ - Бургас
53 | BG2SE00421MS231 | р. Комлудере - преди вливане в р. Двойница | S | ВМ | PS, PB | Севернобургаски реки | р. Комлудере - от извора до вливане в р. Двойница | BG2SE400R005 | R 11 | - | 27.8334 | 42.8319 | 1-3,6-19 | 1-4,6,8 | 4 | 1-33 | 12 | - | 20.21 | - | 4 |  | 3 | 1 | РЛ - Бургас
54 | BG2SE05211MS233 | р. Вая - устие | S | ВМ | PS,PB,PH | Севернобургаски реки | р. Вая - от извора до вливане в Черно море при Иракли | BG2SE500R1013 | R 11 | - | 27.8828 | 42.7541 | 1-3,6-19 | 1-4,6,8 | 4 | 1-33 | 12 | - | 20.21 | - | 4 |  | 3 | 1 | РЛ - Бургас
55 | BG2SE05211MS493 | р. Вая - преди вливане в Ч. море (устие) | S | ВМ | PS,PH,FS | Севернобургаски реки | р.Вая - от граница на преходни води до вливане в Черно море при Иракли | BG2SE500R1113 | R 16 | - | 27.8884 | 42.7512 | 1-3,6-19 | 1-4,6,8,10 | 62 | - | - | - | 20.21 | - | 62 |  | 3 | 1 | РЛ - Бургас
56 | BG2SE00541MS232 | р. Дращела - устие | S | ВМ | FS | Севернобургаски реки | р. Дращела - от извора до вливане в Черно море при ВС "Елените" | BG2SE500R012 | R 11 | - | 27.8088 | 42.7109 | 1-3,6-19 | 1-4,6,8,10 | 62 | - | - | - | 20.21 | - | 62 |  | 3 | 1 | РЛ - Бургас
57 | BG2SE61MS0028 | р. Хаджйиска - с. Ръжица | S' | ВМ,ND | PS | Севернобургаски реки | р. Хаджийска | BG2SE600R1123 | R 11 | - | 27.3989 | 42.7879 | 1-3,6-19 | 1-4,6,8 | 4 | 1,2,3,5,6,8,9,12,13,14,15,20,22,24,25,28 | 12 | 7,32,37 | 20.21 | - | 4 |  | 3 | 1 | РЛ - Бургас
58 | BG2SE06931MS234 | р. Хаджийска - преди яз. "Порой" | S' | ВМ | PS, PH | Севернобургаски реки | р.Хаджийска - от 3 км след с. Ръжица до яз."Порой" | BG2SE600R015 | R 11 | - | 27.554 | 42.765 | 1-3,6-19 | 1-4,6,8 | 4 | 1,2,3,5,6,8,9,12,13,14,15,20,22,24,25,28 | 12 | 7,32,37 | 1,2,20,21 | - | 4 |  | 3 | 1 | РЛ - Бургас
59 | BG2SE00691MS029 | яз. „Порой” | S' | EC,ND | R,PB,PF,PS | Севернобургаски реки | яз. Порой | BG2SE600L016 | L 16 | - | 27.6229 | 42.7187 | 1-4,6-14 | 1,2,3,6,8,9 | 4 | 3,6,8,9,13,14,20 | 12 | 6-10,24-27 | 1,2,20,21 | - | 4 |  | 3 | 1 | РЛ - Бургас
60 | BG2SE00625MS235 | р. Бяла река - преди с. Оризаре | S' | ВМ | PS,PB | Севернобургаски реки | р. Бяла река - от разклон за с. Горица до с. Оризаре | BG2SE600R1010 | R 11 | - | 27.6134 | 42.7537 | 1-3,6-19 | 1-4,6,8 | 4 | 1,2,3,5,6,8,9,12,13,14,15,20,22,24,25,28 | 12 | - | 20.21 | - | 4 |  | 3 | 1 | РЛ - Бургас
61 | BG2SE05625MS344 | р. Бяла река - преди с. Гюлевица, разклон за с. Горица | S | ВМ | PS,PB | Севернобургаски реки | р. Бяла река - от извора до разклона за с. Горица | BG2SE600R1009 | R 4 | - | 27.5967 | 42.788 | 1-3,6-19 | 1-4,6,8 | 4 | 3,6,8,9,13,14,20 | 12 | - | 20.21 | - | 4 |  | 3 | 1 | РЛ - Бургас
62 | BG2SE00859MS236 | р. Ахелой - преди яз. Ахелой | S' | ВМ | PS,PH | Севернобургаски реки | р. Ахелой - от извора до яз. Ахелой | BG2SE800R017 | R 4 | - | 27.4428 | 42.7189 | 1-3,6-19 | 1-4,6,8 | 4 | 3,6,8,9,13,14,20 | 12 | - | 20.21 | - | 4 |  | 3 | 1 | РЛ - Бургас
63 | BG2SE08331MS028 | яз. „Ахелой” | S' | ВМ,ND | PS,PH | Севернобургаски реки | яз. Ахелой | BG2SE800L018 | L 16 | - | 27.5156 | 42.7129 | 1-4,6-14 | 1,2,3,6,8,9 | 4 | 3,6,8,9,13,14,20 | 12 | 6-10 | 1,2,20,21 | - | 4 |  | 3 | 1 | РЛ - Бургас
64 | BG2SE92229MS350 | р. Дермендере | S' | ВМ | PS,PB,PH | Севернобургаски реки | р. Азмак | BG2SE900R026 | R 11 | - | 27.4789 | 42.603 | 1-3,6-19 | 1-4,6-8 | 4 | 1,2,3,5,6,8,9,12,13,14,15,20,22,24,25,28 | 12 | 31,33,34 | 1,2,20,21 | - | 4 |  | 3 | 1 | РЛ - Бургас
65 | BG2SE00941MS238 | р.Курбар дере - преди вливане в Атанасовско езеро | S' | ВМ | PS,PB,PH | Севернобургаски реки | р. Курбар дере - от извора до вливане в Атанасовско езеро | BG2SE900R025 | R 11 | - | 27.4395 | 42.5834 | 1-3,6-19 | 1-4,6,8 | 4 | 1,2,3,5,6,8,9,12,13,14,15,20,22,24,25,28 | 12 | 7,32,37 | 1,2,20,21 | - | 4 |  | 3 | 1 | РЛ - Бургас
66 | BG2SE96959MS027 | р. Айтоска (Аланско дере) – с. Поляново | S' | EC | PS,PF | Севернобургаски реки | р. Айтоска | BG2SE900R1130 | R 11 | - | 27.1783 | 42.7163 | 1-3,6-19 | 1-4,6,8 | 4 | 1,2,3,5,6,8,9,12,13,14,15,20,22,24,25,28 | 12 | 7,32,37 | 1,2,20,21 | - | 4 |  | 3 | 1 | РЛ - Бургас
67 | BG2SE09641MS239 | р.Славеева - устие | S' | ВМ | PS | Севернобургаски реки | р.Айтоска - от извора до вливане на р. Съдиевска и р. р.Славеева | BG2SE900R1030 | R 11 | - | 27.2491 | 42.6875 | 1-3,6-19 | 1-4,6,8 | 4 | 1,2,3,5,6,8,9,12,13,14,15,19,20,22,24,25,28 | 12 | 7,32,37 | 1,2,20,21 | - | 4 |  | 3 | 1 | РЛ - Бургас
68 | BG2SE59623MS358 | р. Съдиевска - с. Съдиево | S' | ВМ | PS | Севернобургаски реки | р. Айтоска | BG2SE900R024 | R 11 | - | 27.3184 | 42.6668 | 1-3,6-19 | 1-4,6,8 | 4 | 1,8,9 | 12 | 37 | 20.21 | - | 4 |  | 3 | 1 | РЛ - Бургас
69 | BG2SE09613MS015 | р. Айтоска - след гр. Камено | S' | EC | PS,PF | Севернобургаски реки | р. Айтоска | BG2SE900R036 | R 11 | - | 27.3027 | 42.5611 | 1-3,6-19 | 1-4,6,8 | 4 | 1,2,3,5,6,8,9,12,13,14,15,19,20,21,22,24,25,28 | 12 | 32.37 | 1,2,13,20,21 | - | 4 | 81800 / гр. Камено | 2 | 12 | РЛ - Бургас
70 | BG2SE09611MS013 | р. Айтоска - устие | S' | EC,ND | PS,PF,PB,PH | Севернобургаски реки | р. Айтоска | BG2SE900R036 | R 11 | - | 27.3381 | 42.5073 | 1-3,6-19 | 1-4,6,8 | 4 | 2,6,12,13,15,20,22,23,28 | 12 | 24-27,39-41 | 1,2,13,20,21 | - | 4 |  | 3 | 1 | РЛ - Бургас
71 | BG2SE59837MS360 | р. Чакърлийка - с. Вратица, преди яз. Трояново | S | ВМ | PS,PH | Севернобургаски реки | р. Чакърлийка | BG2SE900R031 | R 11 | - | 27.1659 | 42.5936 | 1-3,6-19 | 1-4,6,8 | 4 | 1,2,3,5,6,8,9,12,13,14,15,20,22,24,25,28 | 12 | 7,32,37 | 20.21 | - | 4 |  | 3 | 1 | РЛ - Бургас
72 | BG2SE98935MS263 | яз."Трояново" | S' | ВМ | PS | Севернобургаски реки | яз.Трояново | BG2SE900L032 | L 16 | - | 27.1784 | 42.565 | 1-4,6-19 | 1,2,3,6,8,11 | 4 | 1,3,6,8,9,13,14,20 | 12 | 7,32,37 | 20.21 | - | 4 |  | 3 | 1 | РЛ - Бургас
73 | BG2SE98931MS026 | р. Чакърлийска – с. Равнец | S' | ВМ,ND | PS,PH | Севернобургаски реки | р. Чакърлийска | BG2SE900R033 | R 11 | - | 27.2224 | 42.5206 | 1-3,6-19 | 1-4,6,8 | 4 | 3,6,8,9,13,14,20 | 12 | - | 20.21 | - | 4 |  | 3 | 1 | РЛ - Бургас
74 | BG2SE98911MS014 | р. Чакърлийска – с. Братово | S' | ВМ | PS | Севернобургаски реки | р. Чакърлийска | BG2SE900R034 | R 11 | - | 27.3017 | 42.4972 | 1-3,6-19 | 1-4,6,8 | 4 | 1,2,3,4,5,6,8,9,12,13,14,15,20,21,22,24,25,28 | 12 | - | 1,2,20,21 | - | 4 |  | 3 | 1 | РЛ - Бургас
75 | BG2SE9821MS025 | р. Сънърдере - устие | S' | ВМ,ND | PS | Севернобургаски реки | р. Сънърдере | BG2SE900R035 | R 11 | - | 27.3053 | 42.5096 | 1-3,6-19 | 1-4,6,8 | 4 | 1,2,3,5,6,8,9,12,13,14,15,20,21,22,24,25,28 | 12 | 6-10 | 20.21 | - | 4 |  | 3 | 1 | РЛ - Бургас
76 | BG2MA66497MS361 | р. Русокастренска – с. Драганци | S' | ВМ | PS | Мандренски реки | р. Русокастренска – от извор до язовир “Крушово” | BG2MA600R015 | R 11 | - | 26.9845 | 42.5649 | 1-3,6-19 | 1-4,6,8 | 4 | 3,6,8,9,13,14,20 | 12 | - | 20.21 | - | 4 |  | 3 | 1 | РЛ - Бургас
77 | BG2MA64911MS264 | яз. “Крушово” | S' | ВМ | PS | Мандренски реки | яз. “Крушово” | BG2MA600L016 | L 16 | - | 27.0295 | 42.5301 | 1-4,6-19 | 1,2,3,6,8,11 | 4 | 3,6,8,9,13,14,20 | 12 | 7,32,37 | 20.21 | - | 4 |  | 3 | 1 | РЛ - Бургас
78 | BG2MA00713MS010 | р. Русокастренска – с. Желязово | S' | ВМ,ND | PS | Мандренски реки | р. Русокастренска | BG2MA600R012 | R 11 | - | 27.1636 | 42.4875 | 1-3,6-19 | 1-4,6,8 | 4 | 3,6,8,9,13,14,20 | 12 | - | 20.21 | - | 4 |  | 3 | 1 | РЛ - Бургас
79 | BG2MA00611MS003 | р. Русокастренска - устие | S' | ВМ,ND | PS | Мандренски реки | р. Русокастренска | BG2MA600R005 | R 11 | - | 27.2598 | 42.425 | 1-3,6-19 | 1-4,6,8 | 4 | 1,2,3,5,6,8,9,12,13,14,15,20,22,24,25,28 | 12 | 6-10 | 20.21 | - | 4 |  | 3 | 1 | РЛ - Бургас
80 | BG2MA06423MS241 | р. Барганска – устие | S' | ВМ | PS | Мандренски реки | р. Барганска – от извора до вливане в р. Русокастренска | BG2MA600R014 | R 11 | - | 27.0382 | 42.5638 | 1-3,6-19 | 1-4,6,8 | 4 | 1,2,3,5,6,8,9,12,13,14,15,20,22,24,25,28 | 12 | - | 20.21 | - | 4 |  | 3 | 1 | РЛ - Бургас
81 | BG2MA06957MS242 | р. Папазлъшка /Черковска/ – преди яз. “Картелка” | S' | ВМ | PS | Мандренски реки | р. Папазлъшка /Черковска/ – от извор до яз. “Картелка” | BG2MA600R018 | R 11 | - | 26.9802 | 42.4976 | 1-3,6-19 | 1-4,6,8 | 4 | 3,6,8,9,13,14,20 | 12 | - | 20.21 | - | 4 |  | 3 | 1 | РЛ - Бургас
82 | BG2MA06945MS265 | яз. “Картелка” (р. Папазлъшка) | S' | ВМ | PS | Мандренски реки | яз. “Картелка”(р. Папазлъшка) | BG2MA600L017 | L 16 | - | 27.0078 | 42.4935 | 1-4,6-19 | 1,2,3,6,8,11 | 4 | 3,6,8,9,13,14,20 | 12 | - | 20.21 | - | 4 |  | 3 | 1 | РЛ - Бургас
83 | BG2MA06211MS243 | р. Хаджиларска - преди вливане в р. Русокастренска | S' | ВМ | PS | Мандренски реки | р. Хаджиларска – от извор до вливане в р. Русокастренска | BG2MA600R013 | R 11 | - | 27.152 | 42.4904 | 1-3,6-19 | 1-4,6,8 | 4 | 1,2,3,5,6,8,9,12,13,14,15,20,22,24,25,28 | 12 | - | 20.21 | - | 4 |  | 3 | 1 | РЛ - Бургас
84 | BG2MA06931MS370 | р. Средецка - мост за с. Вълчаново | S | ВМ | PS,PH,RS | Мандренски реки | р. Средцка | BG2MA900R1020 | R 11 | - | 27.0394 | 42.3084 | 1,6,7,11-14 | 1.2 | 4 | - | - | - | - | - | - |  | 3 | 1 | РЛ - Бургас
85 | BG2MA69193MS372 | р. Средецка - с. Белила | S | ВМ | PS,PH | Мандренски реки | р. Средецка | BG2MA900R1020 | R 11 | - | 27.1046 | 42.3362 | 1-3,6-19 | 1-4,6,8 | 4 | 1-33 | 12 | - | 20.21 | - | 4 |  | 3 | 1 | РЛ - Бургас
86 | BG2MA69421MS377 | р. Сливова - преди река Вълчановска | S | ВМ | PS,PH | Мандренски реки | р. Тагаревска – от извор до вливане в р. Средецка | BG2MA900R1120 | R 4 | - | 27.0498 | 42.301 | 1-3,6-19 | 1-4,6,8 | 4 | 3,6,8,9,13,14,20 | 12 | - | 20.21 | - | 4 |  | 3 | 1 | РЛ - Бургас
87 | BG2MA713MS004 | р. Средецка – след гр. Средец | S' | ВМ | PS | Мандренски реки | р. Средецка | BG2MA700R006 | R 11 | - | 27.2335 | 42.3673 | 1-3,6-19 | 1-4,6,8 | 4 | 1,2,3,4,5,6,8,9,12,13,14,15,19,20,21,22,23,24,25,28,33 | 12 | 31,33,34,32 | 1-5,13,20,21 | - | 4 |  | 3 | 1 | РЛ - Бургас
88 | BG2MA00713MS011 | р. Средецка - устие | S | ВМ,ND | PS | Мандренски реки | р. Средецка | BG2MA700R006 | R 11 | - | 27.2762 | 42.3845 | 1-3,6-19 | 1-4,6,8 | 4 | - | - | 6-10,32 | 1-4,20,21 | - | 4 |  | 3 | 1 | РЛ - Бургас
89 | BG2MA68193MS388 | р. Голямата - мост м/у с. Светлина и гр. Средец | S | EC | PS,RS | Мандренски реки | р. Голямата | BG2MA800R019 | R 11 | - | 27.1424 | 42.3568 | 1,6,7,11-14 | 1.2 | 4 | - | - | - | - | - | - |  | 3 | 1 | РЛ - Бургас
90 | BG2MA06815MS389 | р. Господаревска (Голямата) - гр. Средец, мост за с. Дюлево | S' | ВМ | PS, PH | Мандренски реки | р. Средецка | BG2MA800R019 | R 11 | - | 27.1751 | 42.3586 | 1-3,6-19 | 1-4,6,8 | 4 | 3,6,8,9,13,14,20 | 12 | - | 20.21 | - | 4 |  | 3 | 1 | РЛ - Бургас
91 | BG2MA07231MS244 | р. Каракютючка (Пънчевска) - преди вливане в р. Средецка | S | ВМ | PS,PH | Мандренски реки | р. Каракютючка (Пънчевска) – от извор до вливане в р. Средецка | BG2MA700R007 | R 11 | - | 27.2447 | 42.3518 | 1-3,6-19 | 1-4,6,8 | 4 | 1-33 | 12 | - | 20.21 | - | 4 |  | 3 | 1 | РЛ - Бургас
92 | BG2MA64791MS395 | р. Факийска - мост за с. Варовник | S | ВМ | PS,RS | Мандренски реки | р. Факийска | BG2MA400R1008 | R 11 | - | 27.1937 | 42.2231 | 1,6,7,11-14 | 1.2 | 4 | - | - | - | - | - | - |  | 3 | 1 | РЛ - Бургас
93 | BG2MA64791MS495 | p. Малката река – преди вливане в р. Факийска | S | ВМ | PS,PH | Мандренски реки | p. Малката река – от извор до вливане в р. Факийска | BG2MA400R1108 | R 4 | - | 27.3261 | 42.2946 | 1-3,6-19 | 1-4,6,8 | 4 | 3,6,8,9,13,14,20 | 12 | - | 20.21 | - | 4 |  | 3 | 1 | РЛ - Бургас
94 | BG2MA04599MS245 | р. Факийска - с. Габър | S | ВМ | PS, PH | Мандренски реки | р. Факийска- от вливане на р.Белевренска до с.Габър, р. Сарпасан и Малката река | BG2MA400R004 | R 11 | - | 27.3236 | 42.3161 | 1-3,6-19 | 1-4,6,8 | 4 | 1-33 | 12 | - | 20.21 | - | 4 |  | 3 | 1 | РЛ - Бургас
95 | BG2MA04131MS002 | р. Факийска - устие | S | ВМ,ND | PS | Мандренски реки | р. Факийска | BG2MA400R004 | R 11 | - | 27.3974 | 42.3939 | 1-3,6-19 | 1-4,6,8 | 4 | 1-33 | 12 | - | 20.21 | - | 4 | 82850 / с. Зидарово | 2 | 12 | РЛ - Бургас
96 | BG2MA00441MS246 | р. Кондачка (Габърска) - преди вливане в р. Факийска | S | ВМ | PS | Мандренски реки | р. Кондачка (Габърска) – от извор до вливане в р. Факийска | BG2MA400R009 | R 4 | - | 27.3604 | 42.3131 | 1-3,6-19 | 1-4,6,8 | 4 | 1-33 | 12 | - | 20.21 | - | 4 |  | 3 | 1 | РЛ - Бургас
97 | BG2MA04219MS247 | р. Даръдере - преди вливане в р. Факийска | S | ВМ | PS, PH | Мандренски реки | р. Даръдере – от извор до вливане в р. Факийска | BG2MA400R010 | R 4 | - | 27.3856 | 42.3216 | 1-3,6-19 | 1-4,6,8 | 4 | 1-33 | 12 | - | 20.21 | - | 4 |  | 3 | 1 | РЛ - Бургас
98 | BG2MA00023MS248 | р. Изворска – преди с. Извор | S' | ВМ | PS | Мандренски реки | р. Изворска – от извор до с. Извор | BG2MA200R011 | R 4 | - | 27.475 | 42.3424 | 1-3,6-19 | 1-4,6,8 | 4 | 3,6,8,9,13,14,20 | 12 | - | 20.21 | - | 4 |  | 3 | 1 | РЛ - Бургас
99 | BG2MA00221MS249 | р. Изворска – устие | S' | ВМ | PS, PB, PH | Мандренски реки | р. Изворска - от с. Извор до устие | BG2MA200R003 | R 11 | - | 27.4401 | 42.3885 | 1-3,6-19 | 1-4,6,8 | 4 | 3,6,8,9,19,20,23,24,45 | 12 | 7,32,35,37 | 20.21 | - | 4 |  | 3 | 1 | РЛ - Бургас
100 | BG2MA10000MS006 | яз. Мандра – запад | S' | ND, ВМ | PS | Мандренски реки | яз. Мандра | BG2MA107L002 | L 7 | - | 27.3261 | 42.3913 | 1-4,6-19 | 1,2,3,6,8,9,11 | 4 | - | - | 31,33,34 | 20.21 | 2 | 4 |  | 3 | 1 | РЛ - Бургас
101 | BG2MA10000MS007 | яз. Мандра - изток | S' | EC,ND | PF,PH,PS,PB,R | Мандренски реки | яз. Мандра | BG2MA107L002 | L 7 | - | 27.4319 | 42.4394 | 1-4,6-19 | 1,2,3,6,8,9,11 | 4 | 1,2,3,5,6,8,9,12,13,14,15,19,20,22,24,25,28 | 12 | - | 1-4,20,21 | 2 | 4 |  | 3 | 1 | РЛ - Бургас
102 | BG2IU00141MS250 | р.Отманли - преди вливане в Черно море | S | ВМ | FS, PS, PB | Южнобургаски реки | р. Отманли - от извор до вливане в Черно море | BG2IU100R002 | R 11 | - | 27.5443 | 42.4262 | 1-3,6-19 | 1-4,6-8,10 | 62 | - | - | - | 20.21 | - | 62 |  | 3 | 1 | РЛ - Бургас
103 | BG2IU200L019RP18 | Аркутино | S | ЕС | PS,RS | Южнобургаски реки | ез. Аркутино | BG2IU200L019 | L 5 | - | 27.7258 | 42.3316 | 1,4,6,7,11-14 | 1.2 | 4 | - | - | - | - | - | - |  | 3 | 1 | РЛ - Бургас
104 | BG2IU72221MS403 | р. Ропотамо - с. Ново Паничарево | S' | ВМ | PS, PB | Южнобургаски реки | р. Ропотамо | BG2IU200R1006 | R 11 | - | 27.5606 | 42.2842 | 1-3,6-14,17-19 | 1,2,3,6,8 | 4 | 2,3,6,8,9,13-15,19,20,22-25,28 | - | - | 20.21 | - | 4 |  | 3 | 1 | РЛ - Бургас
105 | BG2IU200R005RP14 | р. Ропотамо в ПР "Вельов вир" | S | EC | PS,RS | Южнобургаски реки | р. Ропотамо | BG2IU200R1005 | R 16 | - | 27.7081 | 42.2995 | 1,6,7,11-14 | 1.2 | 4 | - | - | - | - | - | - |  | 3 | 1 | РЛ - Бургас
106 | BG2IU291MS010 | р. Мехмечкьойска – устие | S' | ВМ,ND | PS,PH | Южнобургаски реки | р. Мехмечкьойска | BG2IU200R004 | R 11 | - | 27.6199 | 42.3124 | 1-3,6-19 | 1-4,6,8 | 4 | 1,2,3,5,6,8,9,12,13,14,15,19,20,22,24,25,28 | 12 | - | 20.21 | - | 4 |  | 3 | 1 | РЛ - Бургас
107 | BG2IU49159MS252 | р. Дяволска - преди яз. Ясна поляна | S | ВМ | PS, PH | Южнобургаски реки | р. Дяволска - от извор до до вливане в яз. Ясна поляна | BG2IU400R010 | R 4 | - | 27.5574 | 42.2345 | 1-3,6-19 | 1-4,6,8 | 4 | 3,6,8,9,13,14,20 | 4 | - | 20.21 | - | 4 |  | 3 | 1 | РЛ - Бургас
108 | BG2IU04919MS007 | яз. "Ясна поляна" | S | EC,ND | PF,PH,PS,R | Южнобургаски реки | яз. Ясна Поляна | BG2IU400L011 | L 12 | - | 27.5942 | 42.2521 | 1-4,6-21 | 1,2,3,6,8,9, 11 | 4 | 1-33 | 12 | - | 1-5,20,21 | - | 4 |  | 3 | 1 | РЛ - Бургас
109 | BG2IU411MS001 | р. Дяволска - 5 км. преди Приморско1 | S | ND, ВМ | FS, PS | Южнобургаски реки | р. Дяволска | BG2IU400R1008 | R 11 | - | 27.6649 | 42.2689 | 1-3,6-19 | 1-4,6,8 | 62 | - | - | - | 1,2,20,21 | - | 62 |  | 3 | 1 | РЛ - Бургас
110 | BG2IU07411MS408 | р. Дяволска - преди устие, гр. Приморско | S | ВМ | PS,PH,FS | Южнобургаски реки | р. Дяволска | BG2IU400R1108 | R 16 | - | 27.7506 | 42.2601 | 1-3,6-19 | 1-4,6,8 | 62 | - | - | - | 1,2,20,21 | - | 62 |  | 3 | 1 | РЛ - Бургас
111 | BG2IU00421MS253 | р. Зеленковска - преди вливане в р. Дяволска | S | ВМ | PS, PH, RS | Южнобургаски реки | р. Зеленковска - от извор до вливане в р. Дяволска | BG2IU400R012 | R 11 | - | 27.617 | 42.2558 | 1-3,6-19 | 1-4,6,8 | 4 | 3,6,8,9,13,14,20 | 4 | - | 20.21 | - | 4 |  | 3 | 1 | РЛ - Бургас
112 | BG2IU76411MS410 | р. Караагач - с. Фазаново | S | ВМ | PS,PH | Южнобургаски реки | р. Караагач | BG2IU600R1213 | R 11 | - | 27.748 | 42.1949 | 1-3,6-19 | 1-4,6,8 | 4 | 1,2,3,5,6,8,9,12,13,14,15,19,20,22,24,25,28 | 12 | - | 20.21 | - | 4 |  | 3 | 1 | РЛ - Бургас
113 | BG2IU76991MS465 | р. Караагач - с. Визица | S | ВМ | PS,PH | Южнобургаски реки | р. Караагач - от извор до вливане на р. Илиева река | BG2IU600R1513 | R 4 | - | 27.6146 | 42.1388 | 1-3,6-19 | 1-4,6,8 | 4 | 1,2,3,5,6,8,9,12,13,14,15,19,20,22,24,25,28 | 12 | - | 20.21 | - | 4 |  | 3 | 1 | РЛ - Бургас
114 | BG2IU62531MS498 | р. Узунчаирска - преди с. Писменово | S | ВМ | PS | Южнобургаски реки | р. Узунчаирска - от извор до вливане на р. Дряновица | BG2IU600R1413 | R 4 | - | 27.6594 | 42.2222 | 1-3,6-19 | 1-4,6,8 | 4 | 3,6,8,9,13,14,20 | 12 | - | 20.21 | - | 4 |  | 3 | 1 | РЛ - Бургас
115 | BG2IU76411MS499 | р. Трионска - преди вливане на р.Синаньовски дол | S | ВМ | PS,PH | Южнобургаски реки | р. Трионска от извор да вливане на р. Тисовица | BG2IU600R1313 | R 4 | - | 27.7226 | 42.123 | 1-3,6-19 | 1-4,6,8 | 4 | 3,6,8,9,13,14,20 | 12 | - | 20.21 | - | 4 |  | 3 | 1 | РЛ - Бургас
116 | BG2IU62531MS412 | р. Узунчаирска - с. Писменово, мост за Приморско | S | ВМ | PS,PH | Южнобургаски реки | р. Узунчаирска | BG2IU600R1113 | R 11 | - | 27.7067 | 42.2292 | 1-3,6-19 | 1-4,6,8 | 4 | 1,2,3,5,6,8,9,12,13,14,15,19,20,22,24,25,28 | 12 | - | 20.21 | - | 4 |  | 3 | 1 | РЛ - Бургас
117 | BG2IU78922MS415 | р.Лисово дере (Изгревско дере) - след с. Изгрев; преди гр. Царево | S | ВМ | PS,PH | Южнобургаски реки | р. Лисово дере - от извор до границата на преходните води | BG2IU800R1015 | R 11 | - | 27.8042 | 42.1364 | 1-3,6-19 | 1-4,6,8 | 4 | 1,2,3,5,6,8,9,12,13,14,15,19,20,22,24,25,28 | 12 | - | 20.21 | - | 4 |  | 3 | 1 | РЛ - Бургас
118 | BG2IU00081MS254 | р. Лисово дере /Черна река - устие | S | ВМ | PS | Южнобургаски реки | р. Лисово дере - от границата на преходните води до вливане в Черно море | BG2IU800R1115 | R 16 | - | 27.8601 | 42.1581 | 1-3,6-19 | 1-4,6,8,10 | 62 | - | - | - | 20.21 | - | 62 |  | 3 | 1 | РЛ - Бургас
119 | Няма код | Вельов вир | S | ЕС | PS,RS | Южнобургаски реки | ез. Вельов вир | Няма код | L 5 | - | 27.7104 | 42.2998 | 1,4,6,7,11-14 | 1.2 | 4 | - | - | - | - | - | - |  | 3 | 1 | РЛ - Бургас
120 | BG2VE00111MS001 | р. Велека – с. Синеморец | S | EC,EA | FS,R,PB,PF,PH,PS | река Велека | р. Велека - 7 км след с. Бродилово до устие | BG2VЕ106R1801 | R 16 | - | 27.9667 | 42.0605 | 1-3,6-19 | 1-4,6,8,10 | 4 | - | - | - | 1,2,20,21 | - | 4 | 83800/ с. Граматиково | 2 | 12 | РЛ - Бургас
121 | BG2RE855MS002 | р. Резовска –устие | S | ВМ | FS | река Резовска | р. Резовска | BG2RE400R1102 | R 16 | - | 28.0246 | 41.9805 | 1-3,6-19 | 1-4,6,8,10 | 62 | - | - | - | 20.21 | - | 62 |  | 3 | 1 | РЛ - Бургас
122 | BG2RE00219MS497 | р. Силистар - преди вливане в Ч. море (устие) | S | ВМ | PS,PH,FS | река Резовска | р.Силистар - от граница на преходни води до вливане в Черно море | BG2RE200R1201 | R 16 | - | 28.0072 | 42.0223 | 1-3,6-19 | 1-4,6,8,10 | 62 | - | - | - | 20.21 | - | 62 |  | 3 | 1 | РЛ - Бургас
123 | BG2RE92529MS496 | р. Бутамята - устие | S | ВМ | PS,PH,FS | река Резовска | р. Бутамята - от границата на преходните води до вливане в Черно море | BG2RE200R1101 | R 16 | - | 27.9844 | 42.0518 | 1-3,6-19 | 1-4,6,8,10 | 62 | - | - | - | 20.21 | - | 62 |  | 3 | 1 | РЛ - Бургас
124 | BG2BS00000MS001 | Крапец | S' | EC,EA,IC | R,PS,PH | Черно море | от Дуранкулак до н. Шабла | BG2BS000C001 | CW3 | CW3.1 | 28.5914 | 43.5863 | 1,2,4-9,11-14 | 1,2,6-11 | 4 | 1 - 33 | 12 | - | 1-5,13,20 | - | 4 | - | 3.4 | 6y | ИО-БАН
125 | BG2BS00000MS102 | Шабла | S' | EC,EA | PSH,PS,PB | Черно море | от Дуранкулак до н. Шабла | BG2BS000C001 | CW3 | CW3.1 | 28.6119 | 43.5344 | 1,2,4-9,11-14 | 1,2,6-11 | 4 | 1 - 33 | 12 | 3 | 1-5,13,20 | - | 4 | - | 3.4 | 6y | ИО-БАН
126 | BG2BS00000MS113 | Тюленово | S' | EC,EA | PSH,PS,PB,PH | Черно море | от н. Шабла до Камен бряг | BG2BS000C002 | CW1N | - | 28.5921 | 43.4962 | 1,2,4-9,11-14 | 1,2,6-11 | 4 | 2,4,6,7,15,16,17,18,20,21,22,23,28,30 | 12 | - | 1-5,20 | - | 4 | - | 3.4 | 6y | ИО-БАН
127 | BG2BS00000MS127 | Камен бряг | S' | EC,EA | PS,PH,PB | Черно море | от н. Шабла до Камен бряг | BG2BS000C002 | CW1N | - | 28.5675 | 43.4628 | 1,2,4-9,11-14 | 1,2,6-11 | 4 | 2,4,6,7,15,20,21,22,23,28,30 | 12 | - | - | - | 4 | - | 3.4 | 6y | ИО-БАН
128 | BG2BS00000MS002 | Русалка | S | EC,EA,ND,IC | R,PS,PH,PB | Черно море | от Камен бряг до н. Калиакра | BG2BS000C1003 | CW1N | - | 28.5198 | 43.4088 | 1,2,4-9,11-14 | 1,2,6-11 | 4 | 1,2,4,5,6,8,9,12,13,15,20,22,23,24,25,28,33 | 12 | - | 1,2,5,13,20,21 | - | 4 | - | 3.4 | 6y | ИО-БАН
129 | BG2BS00000MS114 | Калиакра 1 | S | EC,EA,ND | R,PS,PH,PB | Черно море | от Камен бряг до н. Калиакра | BG2BS000C1003 | CW1N | - | 28.477 | 43.371 | 1,2,4-9,11-14 | 1,2,6-11 | 4 | 1,2,4,5,6,8,9,12,13,15,20,22,23,24,25,28,33 | 12 | - | 13,20,21 | - | 4 | - | 3.4 | 6y | ИО-БАН
130 | BG2BS00000MS115 | Калиакра 2 | S' | EC,EA | PS,PSH,PH | Черно море | от н. Каликра до Каварна | BG2BS000C1004 | CW8 | - | 28.357 | 43.3667 | 1,2,4-9,11-14 | 1,2,6-11 | 4 | 1,2,3,4,6,8,9,12,13,19,20,21,22,23,28,30,33 | 12 | - | 2.13 | - | 4 | - | 3.4 | 6y | ИО-БАН
131 | BG2BS00000MS003 | Каварна | S' | EC | PS,PSH,PH | Черно море | от н. Каликра до Каварна | BG2BS000C1004 | CW8 | - | 28.3336 | 43.3832 | 1,2,4-9,11-14 | 1,2,6-11 | 4 | 1,2,3,4,5,6,8,9,12,13,15,19,20,21,22,23,24,25,26,28,30,33 | 12 | - | 13,20,21 | - | 4 | - | 3.4 | 6y | ИО-БАН
132 | BG2BS00000MS104 | Балчик | S | EC | PS,PSH,PH | Черно море | от Каварна до н. Галата | BG2BS000C1013 | CW2N | - | 28.1763 | 43.3875 | 1,2,4-9,11-14 | 1,2,6-11 | 4 | 1,2,4,5,6,8,9,12,13,15,19,20,21,22,23,24,25,28,30,33 | 12 | - | 13,20,21 | - | 4 | - | 3.4 | 6y | ИО-БАН
133 | BG2BS00000MS105 | Албена | S | EC | PS,PSH,PH | Черно море | от Каварна до н. Галата | BG2BS000C1013 | CW2N | - | 28.0768 | 43.3209 | 1,2,4-9,11-14 | 1,2,6-11 | 4 | 1,2,4,5,6,8,9,12,13,15,19,20,21,22,23,24,25,28,30,33 | 12 | - | 13,20,21 | - | 4 | - | 3.4 | 6y | ИО-БАН
134 | BG2BS00000MS116 | Златни пясъци | S | EC | PS,PSH,PH | Черно море | от Каварна до н. Галата | BG2BS000C1013 | CW2N | - | 28.0645 | 43.2981 | 1,2,4-9,11-14 | 1,2,6-11 | 4 | 1,2,4,5,6,8,9,12,13,15,19,20,21,22,23,24,25,28,30,33 | 12 | - | 13,20,21 | - | 4 | - | 3.4 | 6y | ИО-БАН
135 | BG2BS00000MS004 | Галата | S | EC,EA,ND | PS | Черно море | от Каварна до н. Галата | BG2BS000C1013 | CW2N | - | 27.9598 | 43.1719 | 1,2,4-9,11-14 | 1,2,6-11 | 4 | 1,2,4,5,6,8,9,12,13,15,19,20,21,22,23,24,25,28,30,33 | 12 | 3 | 1,2,5,13,20,21 | - | 4 | - | 3.4 | 6y | ИО-БАН
136 | BG2BS00000MS005 | Варненски залив - север | S' | EC | PS | Черно море | Варненски залив | BG2BS000C005 | CW5 | CW5.1 | 27.96 | 43.2064 | 1,2,4-9,11-14 | 1,2,6-11 | 4 | 1,2,4,5,6,8,9,12,13,15,19,20,21,22,23,24,25,28,30,33 | 12 | - | 13,20,21 | - | 4 | - | 3.4 | 6y | ИО-БАН
137 | BG2BS00000MS006 | Варненски залив - юг | S' | EC | PS,PB | Черно море | Варненски залив | BG2BS000C005 | CW5 | CW5.1 | 27.9414 | 43.1778 | 1,2,4-9,11-14 | 1,2,6-11 | 4 | 2,3,5,6,12,13,15,20,21,22,23,24,27,28,30,31 | 12 | 3,24,25,26,31,33,34,39,40,41 | 1-5,13,20,21 | - | 4 | - | 3.4 | 6y | ИО-БАН
138 | BG2BS00000MS117 | Прибой | S' | EC | PS,PB | Черно море | от н. Галата до к.к. Камчия | BG2BS000C1113 | CW3 | CW3.2 | 27.937 | 43.1111 | 1,2,4-9,11-14 | 1,2,6-11 | 4 | 1,2,5,6,8,9,12,13,14,15,20,22,23,24,25,28,30,33 | 12 | - | 20,21,13 | - | 4 | - | 3.4 | 6y | ИО-БАН
139 | BG2BS00000MS118 | Защитена зона Галата 2 | S' | EC | R,PS,PH,PB | Черно море | от н. Галата до к.к. Камчия | BG2BS000C1113 | CW3 | CW3.2 | 27.9211 | 43.0587 | 1,2,4-9,11-14 | 1,2,6-11 | 4 | 1,2,5,6,8,9,12,13,14,15,20,22,23,24,25,28,30,33 | 12 | - | 20,21,13 | - | 4 | - | 3.4 | 6y | ИО-БАН
140 | BG2BS00000MS007 | Камчия | S' | EC,ND | PS,PH,PB,PSH | Черно море | от к.к. Камчия до Шкорпиловци | BG2BS000C1006 | CW3 | CW3.1 | 27.9004 | 43.0053 | 1,2,4-9,11-14 | 1,2,6-11 | 4 | 1,2,5,6,8,9,12,13,14,15,20,22,23,24,25,28,30,33 | 12 | - | 20.21 | - | 4 | - | 3.4 | 6y | ИО-БАН
141 | BG2BS00000MS128 | Шкорпиловци | S' | EC,EA | PS,PH,PB,PSH | Черно море | от к.к. Камчия до Шкорпиловци | BG2BS000C1006 | CW3 | CW3.1 | 27.9093 | 42.9548 | 1,2,4-9,11-14 | 1,2,6-11 | 4 | 1,2,5,6,8,9,12,13,14,15,20,21,22,23,24,25,28,30,33 | 12 | 3 | 1,2,5,13,20,21 | - | 4 | - | 3.4 | 6y | ИО-БАН
142 | BG2BS00000MS008 | Двойница | S | EC,EA,ND | PS,PSH | Черно море | от Шкорпиловци до н. Емине | BG2BS000C1007 | CW3 | CW3.1 | 27.8992 | 42.82 | 1,2,4-9,11-14 | 1,2,6-11 | 4 | 1,2,5,6,8,9,12,13,14,15,20,21,22,23,24,25,28,30,33 | 12 | 3 | 1,2,5,13,20,21 | - | 4 | - | 3.4 | 6y | ИО-БАН
143 | BG2BS00000MS129 | Иракли | S | EC,EA | R,PS,PH,PB,PSH | Черно море | от Шкорпиловци до н. Емине | BG2BS000C1007 | CW3 | CW3.1 | 27.9016 | 42.7472 | 1,2,4-9,11-14 | 1,2,6-11 | 4 | 1,2,5,6,8,9,12,13,14,15,20,21,22,23,24,25,28,30,33 | 12 | 3 | 1,2,5,13,20,21 | - | 4 | - | 3.4 | 6y | ИО-БАН
144 | BG2BS00000MS130 | Емине | S' | EC | PS,PH,PB,PSH | Черно море | от н. Емине до Свети Влас | BG2BS000C1008 | CW4N | - | 27.8689 | 42.6779 | 1,2,4-9,11-14 | 1,2,6-11 | 4 | 1,2,5,6,8,9,12,13,14,15,20,21,22,23,24,25,28,30,33 | 12 | 3 | 1,2,5,13,20,21 | - | 4 | - | 3.4 | 6y | ИО-БАН
145 | BG2BS00000MS119 | Елените (старо име Несебър) | S' | EC | PS,PSH,PB | Черно море | от н. Емине до Свети Влас | BG2BS000C1008 | CW4N | - | 27.7797 | 42.699 | 1,2,4-9,11-14 | 1,2,6-11 | 4 | 1,2,5,6,8,9,12,13,15,19,20,22,23,24,25,28,30,33 | 12 | - | 20.21 | - | 4 | - | 3.4 | 6y | ИО-БАН
146 | BG2BS00000MS009 | Слънчев бряг | S' | EC,EA | PS,PH,PB,PSH | Черно море | от Свети Влас до Поморие | BG2BS000C1108 | CW5 | CW5.1 | 27.7267 | 42.675 | 1,2,4-9,11-14 | 1,2,6-11 | 4 | 1,2,5,6,8,9,12,13,15,19,20,22,23,24,25,28,30,33 | 12 | - | 13,20,21 | - | 4 | - | 3.4 | 6y | ИО-БАН
147 | BG2BS00000MS120 | Равда | S' | EC | PS,PSH,PH | Черно море | от Свети Влас до Поморие | BG2BS000C1108 | CW5 | CW5.1 | 27.6577 | 42.6199 | 1,2,4-9,11-14 | 1,2,6-11 | 4 | 1,2,5,6,8,9,12,13,15,19,20,22,23,24,25,28,30,33 | 12 | - | 1,2,5,13,20,21 | - | 4 | - | 3.4 | 6y | ИО-БАН
148 | BG2BS00000MS121 | Поморие (старо име Сарафово) | S' | EC | PS,PB | Черно море | от Поморие до Сарафово | BG2BS000C1208 | CW9 | - | 27.5955 | 42.5266 | 1,2,4-9,11-14 | 1,2,6-11 | 4 | 1,2,5,6,8,9,12,13,15,19,20,21,22,23,24,25,28,30,33 | 12 | - | 1,2,5,13,20,21 | - | 4 | - | 3.4 | 6y | ИО-БАН
149 | BG2BS00000MS010 | Сарафово | S' | EC | PS,PB | Черно море | Южен Бургаски залив <30м | BG2BS000C1308 | CW2N | - | 27.6722 | 42.5063 | 1,2,4-9,11-14 | 1,2,6-11 | 4 | 1,2,5,6,8,9,12,13,15,19,20,22,23,24,25,28,30,33 | 12 | 3 | 13,20,21 | - | 4 | - | 3.4 | 6y | ИО-БАН
150 | BG2BS00000MS011 | Росенец | S' | EC | PS,PB | Черно море | Южен Бургаски залив <30м | BG2BS000C1308 | CW2N | - | 27.5169 | 42.4635 | 1,2,4-9,11-14 | 1,2,6-11 | 4 | 1,2,5,6,8,9,12,13,15,16,17,18,19,20,21,22,23,24,25,28,30,33 | 12 | 3,24,25,26,31,33,34,39,40,41 | 1,2,5,13,20,21 | - | 4 | - | 3.4 | 6y | ИО-БАН
151 | BG2BS00000MS012 | Бургас 2 (Бургаски залив) | S' | EC,EA,ND | PS | Черно море | Бургаски залив > 30м | BG2BS000C1010 | CW6N | - | 27.7529 | 42.5086 | 1,2,4-9,11-14 | 1,2,6-11 | 4 | 1 - 33 | 12 | 3,24,25,26,31,33,34,39,40,41 | 1-5,13,20,21 | - | 4 | - | 3.4 | 6y | ИО-БАН
152 | BG2BS00000MS110 | Маслен нос | S' | EC,IC | R,PS,PH,PSH | Черно море | Бургаски залив > 30м | BG2BS000C1010 | CW6N | - | 27.8192 | 42.3362 | 1,2,4-9,11-14 | 1,2,6-11 | 4 | 1,2,5,6,8,9,12,13,15,19,20,22,23,24,25,28,30,33 | 12 | - | 2.13 | - | 4 | - | 3.4 | 6y | ИО-БАН
153 | BG2BS00000MS111 | Созопол | S' | EC | PS,PB,PH | Черно море | от н. Акин до н. Маслен нос | BG2BS000C1011 | CW5 | CW5.2 | 27.6679 | 42.4296 | 1,2,4-9,11-14 | 1,2,6-11 | 4 | 1,2,5,6,8,9,12,13,15,19,20,22,23,24,25,28,30,33 | 12 | - | 2,13,20,21 | - | 4 | - | 3.4 | 6y | ИО-БАН
154 | BG2BS00000MS122 | Ропотамо 1 | S' | EC | PS,PSH,PH | Черно море | от н. Акин до н. Маслен нос | BG2BS000C1011 | CW5 | CW5.2 | 27.7649 | 42.3463 | 1,2,4-9,11-14 | 1,2,6-11 | 4 | 1,2,5,6,8,9,12,13,15,19,20,22,23,24,25,28,30,33 | 12 | - | 2,13,20,21 | - | 4 | - | 3.4 | 6y | ИО-БАН
155 | BG2BS00000MS123 | Приморско 1 | S | EC | PS,PH, PSH | Черно море | от н. Маслен нос до устието на р. Резовска < 30м | BG2BS000C1012 | CW3 | CW3.3 | 27.7625 | 42.2507 | 1,2,4-9,11-14 | 1,2,6-11 | 4 | 1,2,3,4,5,6,8,9,12,13,15,19,20,22,23,24,25,28,29,30,33 | 12 | - | 2.13 | - | 4 | - | 3.4 | 6y | ИО-БАН
156 | BG2BS00000MS125 | Царево 1 | S | EC | PS | Черно море | от н. Маслен нос до устието на р. Резовска < 30м | BG2BS000C1012 | CW3 | CW3.3 | 27.8664 | 42.1707 | 1,2,4-9,11-14 | 1,2,6-11 | 4 | 1,2,5,6,8,9,12,13,15,19,20,22,23,24,25,28,30,33 | 12 | - | 13,20,21 | - | 4 | - | 3.4 | 6y | ИО-БАН
157 | BG2BS00000MS126 | Велека 1 | S | EC,EA,ND | FCB,PS,PH,PSH | Черно море | от н. Маслен нос до устието на р. Резовска < 30м | BG2BS000C1012 | CW3 | CW3.3 | 27.9819 | 42.068 | 1,2,4-9,11-14 | 1,2,6-11 | 4 | 1 - 33 | 12 | - | 1,2,5,13,20,22 | - | 4 | - | 3.4 | 6y | ИО-БАН
158 | BG2BS00000MS124 | Приморско 2 | S | EC | R,PS,PH, PSH | Черно море | от н. Маслен нос до устието на р. Резовска > 30м | BG2BS000C1112 | CW7 | - | 27.7941 | 42.283 | 1,2,4-9,11-14 | 1,2,6-11 | 4 | 1,2,5,6,8,9,12,13,15,19,20,22,23,24,25,28,30,33 | 12 | - | 2.13 | - | 4 | - | 3.4 | 6y | ИО-БАН
159 | BG2BS00000MS112 | Царево 2 | S | EC | PS,PSH | Черно море | от н. Маслен нос до устието на р. Резовска > 30м | BG2BS000C1112 | CW7 | - | 27.8797 | 42.1746 | 1,2,4-9,11-14 | 1,2,6-11 | 4 | 1,2,5,6,8,9,12,13,15,19,20,22,23,24,25,28,30,33 | 12 | - | 13,20,21 | - | 4 | - | 3.4 | 6y | ИО-БАН
160 | BG2BS00000MS013 | Велека 2 | S | EC | R,FCB,PS,PH | Черно море | от н. Маслен нос до устието на р. Резовска > 30м | BG2BS000C1112 | CW7 | - | 28.0005 | 42.0745 | 1,2,4-9,11-14 | 1,2,6-11 | 4 | 1 - 33 | 12 | - | 1,2,5,13,20,22 | - | 4 | - | 3.4 | 6y | ИО-БАН
161 | BG2DO00831MS001 | р. Батова - устие | O | EC,ND | FS,PH,PF,PS,PB | Черноморски Добруджански реки | р. Батова | BG2DO800R001 | R 11 | - | 28.0564 | 43.3578 | 1,2,6-8,12-14,17 | 10 | 4 | - | - | - | - | - | - | 41800 / с. Оброчище | 2 | 12 | РЛ - Варна
162 | BG2DO00821MS202 | р. Екренска - устие | O | ВМ | PS, PB | Черноморски Добруджански реки | р. Екренска - от извора до понирането й след с. Кранево | BG2DO800R002 | R 11 | - | 28.062 | 43.3435 | 1,2,6-8,12-14,17 | - | 4 | - | - | - | - | - | - |  | - | - | РЛ - Варна
163 | BG2DO08399MS201 | р. Батова - с. Долище | O | ВМ | PS, PB, PH | Черноморски Добруджански реки | р. Батова - от извора до с. Долище | BG2DO800R005 | R 11 | - | 27.8975 | 43.3401 | 1,2,6-8,12-14,17 | - | 4 | - | - | - | - | - | - |  | - | - | РЛ - Варна
164 | BG2DO00841MS002 | р. Изворска - над с. Долище | O | ВМ,ND | PS | Черноморски Добруджански реки | р. Изворска | BG2DO800R006 | R 11 | - | 27.8839 | 43.3353 | 1,2,6-8,12-14,17 | - | 4 | - | - | - | - | - | - |  | - | - | РЛ - Варна
165 | BG2DO10000MS006 | Дуранкулашко блато | O | EC,ND | PF,PH,PS,PB | Черноморски Добруджански реки | Дуранкулашко блато | BG2DO700L017 | L 7 | - | 28.553 | 43.6704 | 1-3,6-8,14 | 2, 10 | 4 | - | - | - | - | - | - |  | - | - | РЛ - Варна
166 | BG2DO10000MS482 | Езерецко езеро | O | ВМ | PH,PS | Черноморски Добруджански реки | Езерецко езеро | BG2DO700L018 | L 7 | - | 28.5583 | 43.5881 | 1,2,6-8,12-14,17 | 10 | 4 | - | - | - | - | - | - |  | - | - | РЛ - Варна
167 | BG2DO10000MS007 | Шабленско езеро | O | EC | PH,PS,PB | Черноморски Добруджански реки | Шабленско езеро | BG2DO700L018 | L 7 | - | 28.565 | 43.5713 | 1,2,6-8,12-14,17 | 10 | 4 | - | - | - | - | - | - |  | - | - | РЛ - Варна
168 | BG2PR993MS009 | р. Провадийска - с. Добри Войниково | O | ВМ | PS | река Провадийска | р. Провадийска | BG2PR900R017 | R 11 | - | 26.844 | 43.4345 | 1-3,6-8,11-14,17-19 | 1,2,6 | 4 | - | - | - | 20 | - | 4 |  | - | - | РЛ - Шумен
169 | BG2PR00911MS008 | р. Провадийска - преди р. Мадара | O | ВМ | PS | река Провадийска | р. Провадийска | BG2PR900R015 | R 11 | - | 27.1492 | 43.3144 | 1-3,6-8,11-14,17-19 | 1,2,6 | 4 | - | - | - | - | - | - |  | - | - | РЛ - Шумен
170 | BG2PR00071MS007 | р. Провадийска - след гр. Каспичан | O | EC | PS,PF | река Провадийска | р. Провадийска | BG2PR567R011 | R 11 | - | 27.17 | 43.308 | 1-3,6-14,17-19 | 1,2,6,8 | 4 | - | - | - | - | - | - |  | - | - | РЛ - Шумен
171 | BG2KA47766MS450 | р. Мадара - мост на Е 70 | O | ВМ | PS | река Провадийска | р. Мадара | BG2PR800R018 | R 11 | - | 26.9216 | 43.3162 | 1-3,6-14,17-19 | 1,2,6,8 | 4 | - | - | - | - | - | - |  | - | - | РЛ - Шумен
172 | BG2PR81MS019 | р. Мадара (устие) | O | ВМ,ND | PS | река Провадийска | р. Мадара | BG2PR800R016 | R 11 | - | 27.1458 | 43.3078 | 1-3,6-14,17-19 | 1,2,6,8 | 4 | - | - | - | - | - | - |  | - | - | РЛ - Шумен
173 | BG2PR00657MS204 | р. Крива - след с. Лиси връх | O | ВМ | PS | река Провадийска | р. Крива - от извора до след с. Лиси връх | BG2PR600R014 | R 11 | - | 27.1123 | 43.4988 | 1-3,6-14,17-19 | 1,2,6,8 | 4 | - | - | - | - | - | - |  | - | - | РЛ - Шумен
174 | BG2PR00993MS0021 | р. Крива – с. Църквица | O | EC,ND | PS | река Провадийска | р. Крива | BG2PR600R1013 | R 11 | - | 27.1586 | 43.4511 | 1-3,6-8,11-14,17-19 | 1,2,6 | 4 | - | - | - | - | - | - |  | - | - | РЛ - Шумен
175 | BG2PR00061MS020 | р. Крива - с. Енево (устие) | O | EC | PS,PF | река Провадийска | р. Крива | BG2PR600R1012 | R 11 | - | 27.2125 | 43.3094 | 1-3,6-14,17-19 | 1,2,3,6,8 | 4 | - | - | - | 3-4,20,21 | - | 4 |  | - | - | РЛ - Шумен
176 | BG2PR2519MS1121 | р. Провадийска - с. Златина | O | ND | PS | река Провадийска | р. Провадийска | BG2PR500R006 | R 11 | - | 27.435 | 43.2093 | 1-3,6-8,11-14,17-19 | 1,2,6 | 4 | - | - | - | - | - | - |  | - | - | РЛ - Варна
177 | BG2PR00545MS203 | р. Златина - след с. Белоградец | O | ВМ | PS | река Провадийска | р. Златина - от извора до 2,6 км. след с. Белоградец | BG2PR500R010 | R 11 | - | 27.3566 | 43.3441 | 1-3,6-8,11-14,17-19 | 1,2,6 | 4 | - | - | - | - | - | - |  | - | - | РЛ - Варна
178 | BG2PR00033MS003 | р. Провадийска – с. Синдел | O | EC,ND | PS,PF | река Провадийска | р. Провадийска | BG2PR345R1207 | R 11 | - | 27.5986 | 43.117 | 1-3,6-14,17-19 | 1,2,6,8 | 4 | - | - | - | - | - | - | 42850 / с. Синдел | 2 | 12 | РЛ - Варна
179 | BG2PR24913MS435 | р. Главница - с. Комарево | O | ВМ | PS,PB,PH | река Провадийска | р. Главница | BG2PR345R1007 | R 11 | - | 27.3942 | 43.1192 | 1-3,6-14,17-19 | 1-4,6,8 | 4 | - | - | - | 20.21 | - | 4 |  | - | - | РЛ - Варна
180 | BG2PRO0413MS004 | р. Главница - устие | O | EC,ND | PS,PF | река Провадийска | р. Главница | BG2PR400R1009 | R 11 | - | 27.475 | 43.1086 | 1,2,6-8,12-14,17 | - | 4 | - | - | - | - | - | - |  | - | - | РЛ - Варна
181 | BG2PR04213MS256 | р.Аннадере - преди вливане в р. Главница | O | ВМ | PS | река Провадийска | р. Аннадере - от извора до вливане в р. Главница | BG2PR400R1009 | R 11 | - | 27.399 | 43.1249 | 1,2,6-8,12-14,17 | - | 4 | - | - | - | - | - | - |  | - | - | РЛ - Варна
182 | BG2PR00195MS001 | р. Провадийска - устие | O | EC | PS,PF, PB | река Провадийска | р. Провадийска | BG2PR345R1307 | R 11 | - | 27.6504 | 43.1818 | 1-3,6-8,11-13,15-19 | 1 | 4 | - | - | - | - | - | - |  | - | - | РЛ - Варна
183 | BG2PR01931MS011 | Белославско езеро-запад | O | EC | PS,PF, PB | река Провадийска | Белославско езеро | BG2PR100L003 | L 9 | - | 27.66 | 43.1892 | 1-3,6-14,16-19 | 1,2,3,6,8 | 4 | - | - | - | 20.21 | - | 4 |  | - | - | РЛ - Варна
184 | BG2PR00191MS010 | Белославско езеро-изток | O | EC | PS,PF, PB | река Провадийска | Белославско езеро | BG2PR100L003 | L 9 | - | 27.6962 | 43.1959 | 1-3,6-14,16-19 | 1,2,3,6,8 | 4 | - | - | - | 20.21 | - | 4 |  | - | - | РЛ - Варна
185 | BG2PR00155MS012 | Канал между Белосл. и Варн. ез. | O | EC | PS,PF, PB | река Провадийска | Белославско езеро | BG2PR100L002 | L 9 | - | 27.7197 | 43.1944 | 1-3,6-14,16-19 | 1,2,6,8 | 4 | - | - | - | - | - | - |  | - | - | РЛ - Варна
186 | BG2PR00155MS013 | Варненско езеро - запад | O | EC | PS,PF, PB | река Провадийска | Варненско езеро | BG2PR100L001 | L 9 | - | 27.7764 | 43.1924 | 1-3,6-14,16-19 | 1,2,6,8 | 62 | - | - | - | - | - | - |  | - | - | РЛ - Варна
187 | BG2PR00155MS014 | Варненско езеро- северо-запад | O | EC | PS,PF, PB | река Провадийска | Варненско езеро | BG2PR100L001 | L 9 | - | 27.7936 | 43.1976 | 1-3,6-14,16-19 | 1,2,6,8 | 62 | - | - | - | - | - | - |  | - | - | РЛ - Варна
188 | BG2PR00155MS015 | Варненско езеро-център | O | EC | PS,PF, PB | река Провадийска | Варненско езеро | BG2PR100L001 | L 9 | - | 27.8199 | 43.1894 | 1-3,6-14,16-19 | 1,2,6,8 | 62 | - | - | - | - | - | - |  | - | - | РЛ - Варна
189 | BG2PR00155MS016 | Варненско езеро - изток | O | EC | PS,PF, PB | река Провадийска | Варненско езеро | BG2PR100L001 | L 9 | - | 27.8633 | 43.1984 | 1-3,6-14,16-19 | 1,2,6,8 | 62 | - | - | - | - | - | - |  | - | - | РЛ - Варна
190 | BG2PR00155MS017 | Канал стар | O | EC,EA | PS,PF, PB | река Провадийска | Варненско езеро | BG2PR900L019 | L 9 | - | 27.9094 | 43.1899 | 1-3,6-14,16-19 | 1,2,6,8 | 4 | - | - | - | - | - | - |  | - | - | РЛ - Варна
191 | BG2PR00155MS018 | Канал нов | O | EC | PS,PF, PB | река Провадийска | Варненско езеро | BG2PR900L020 | L 9 | - | 27.9025 | 43.1846 | 1-3,6-14,16-19 | 1,2,6,8 | 4 | - | - | - | - | - | - |  | - | - | РЛ - Варна
192 | BG2KA863MS037 | р. Тича – с. Менгишево | O | ВМ, ND | PS | река Камчия | р. Тича | BG2KA900R1137 | R 4 | - | 26.6348 | 43.0285 | 1-3,6-8,11-14,17-19 | 1,2,6 | 4 | - | - | - | - | - | - |  | - | - | РЛ - Шумен
193 | BG2KA00961MS023 | яз. “Тича” | O | EC,ND | PB,PF,PS | река Камчия | яз. Тича | BG2KA900L021 | L 11 | - | 26.7987 | 43.0828 | 1-3,6-8,11-14,17-19 | 1,2,6 | 4 | - | - | - | - | - | - |  | - | - | РЛ - Шумен
194 | BG2KA863MS038 | р. Герила – след гр. Върбица | O | ВМ, ND | PS | река Камчия | р. Герила | BG2KA900R1039 | R 4 | - | 26.6733 | 42.9986 | 1-3,6-14,17-19 | 1,2,6,8 | 4 | - | - | - | - | - | - |  | - | - | РЛ - Шумен
195 | BG2KA09419MS213 | р. Драгановска - преди яз. "Тича" | O | ВМ | PS | река Камчия | р. Драгановска от извор до вливане в яз. "Тича" | BG2KA900R035 | R 4 | - | 26.6822 | 43.0688 | 1-3,6-14,17-19 | 1,2,6,8 | 4 | - | - | - | - | - | - |  | - | - | РЛ - Шумен
196 | BG2KA90000MS260 | яз. "Черковна" | O | ВМ | PS | река Камчия | яз. "Черковна" | BG2KA900L036 | L 12 | - | 26.5834 | 43.1164 | 1-3,6-14,17-19 | 1,2,6,8 | 4 | - | - | - | - | - | - |  | - | - | РЛ - Шумен
197 | BG2KA09153MS486 | р. Камчия - след яз. "Тича" до преди гр. В. Преслав (Омуртагов мост) | O | ВМ | PS,PH | река Камчия | р. Камчия | BG2KA900R1020 | R 4 |  | 26.7943 | 43.1288 | 1-3,6-14,17-19 | 1-4,6,8 | 4 | - | - | - | 20.21 | - | 4 |  | - | - | РЛ - Шумен
198 | BG2KA00819MS025 | р. Врана – при с. Кочово | O | EC,EA,ND | PS,PF | река Камчия | р. Врана | BG2KA578R1003 | R 4 | - | 26.7903 | 43.2168 | 1-3,6-14,17-19 | 1,2,6,8 | 4 | 21 | 12 | - | 13 | - | 4 |  | - | - | РЛ - Шумен
199 | BG2KA00811MS016 | р. Врана – при с. Хан Крум | O | EC | PS,PF | река Камчия | р. Врана | BG2KA578R1003 | R 4 | - | 26.8859 | 43.2011 | 1-3,6-14,17-19 | 1,2,6,8 | 4 | 21 | 12 | - | 13 | - | 4 |  | - | - | РЛ - Шумен
200 | BG2KA08951MS210 | р. Врана - преди гр. Търговище | O | ВМ | PS | река Камчия | р. Врана от извор до гр. Търговище и р. Давидовска | BG2KA800R1031 | R 4 | - | 26.5587 | 43.2259 | 1-3,6-15,17-19 | 1,2,6,8 | 4 | - | - | - | - | - | - |  | - | - | РЛ - Шумен
201 | BG2KA08962MS262 | яз. "Поляница" | O | ВМ | PS, PH | река Камчия | яз. "Поляница" | BG2KA800L032 | L 12 | - | 26.5533 | 43.2163 | 1-3,6-14,17-19 | 1,2,6,8 | 4 | - | - | - | 20 | - | 4 |  | - | - | РЛ - Шумен
202 | BG2KA08939MS028 | р. Врана – след гр. Търговище | O | EC | PS,PF | река Камчия | р. Врана | BG2KA800R1131 | R 4 | - | 26.637 | 43.2927 | 1-3,6-8,11-14,17-19 | 1,2,6 | 4 | 21 | 12 | - | - | - | - | 43350 / гр. Търговище | 2 | 12 | РЛ - Шумен
203 | BG2KA00865MS211 | р. Керизбунар (Андере) - преди яз. "Съединение" | O | ВМ | PS | река Камчия | р. Керизбунар от извор до язовир "Съединение" | BG2KA800R030 | R 11 | - | 26.5399 | 43.3386 | 1-3,6-13,17-19 | 1,6,8 | 4 | - | - | - | - | - | - |  | - | - | РЛ - Шумен
204 | BG2KA00863MS036 | яз. „Съединение” | O | ВМ,ND | PS | река Камчия | яз. Съединение | BG2KA800L029 | L 12 | - | 26.5948 | 43.3256 | 1-3,6-14,17-19 | 1,2,6,8 | 4 | - | - | - | - | - | - |  | - | - | РЛ - Шумен
205 | BG2KA8611MS034 | р. Керизбунар (Андере) - устие | O | ВМ,ND | PS | река Камчия | р. Андере | BG2KA800R028 | R 4 | - | 26.6596 | 43.3021 | 1-3,6-13,17-19 | 1,6,8 | 4 | - | - | - | - | - | - |  | - | - | РЛ - Шумен
206 | BG2KA08473MS222 | р. Чираджи (Пакоша) - преди яз. Фисек | O | ВМ | PS | река Камчия | р. Чираджи (Пакоша) от извор до яз. Фисек | BG2KA800R025 | R 4 | - | 26.7459 | 43.3327 | 1-3,6-13,17-19 | 1,6,8 | 4 | - | - | - | 20 | - | 4 |  | - | - | РЛ - Шумен
207 | BG2KA08471MS261 | яз. "Фисек" | O | ВМ | PS | река Камчия | яз. "Фисек" | BG2KA800L027 | L 12 | - | 26.7364 | 43.3177 | 1-3,6-14,17-19 | 1,2,6,8 | 4 | - | - | - | 20 | - | 4 |  | - | - | РЛ - Шумен
208 | BG2KA08411MS223 | р. Чираджи (Пакоша) - устие | O | ВМ | PS | река Камчия | р. Чираджи (Пакоша) от яз. "Фисек" до вливане в р. Врана | BG2KA800R026 | R 4 | - | 26.7796 | 43.2494 | 1,2,6-8,12-14,17 | 1-4,6,8 | 4 | - | - | - | 20 | - | 4 |  | - | - | РЛ - Шумен
209 | BG2KA82291MS039 | р. Калайджидере –на пътя Търговище – В. Преслав | O | ВМ,ND | PS | река Камчия | р. Калайджидере | BG2KA800R033 | R 4 | - | 26.6128 | 43.23 | 1-3,6-14,17-19 | 1,2,6,8 | 4 | - | - | - | - | - | - |  | - | - | РЛ - Шумен
210 | BG2KA82211MS026 | р. Калайджидере с. Надарево | O | ВМ,ND | PS | река Камчия | р. Калайджидере | BG2KA800R033 | R 4 | - | 26.7593 | 43.2406 | 1-3,6-14,17-19 | 1,2,6,8 | 4 | - | - | - | - | - | - |  | - | - | РЛ - Шумен
211 | BG2KA08291MD040 | р. Кралевска – с. Дългач | O | ВМ,ND | PS | река Камчия | р. Кралевска | BG2KA800R033 | R 4 | - | 26.7299 | 43.2162 | 1-3,6-14,17-19 | 1,2,6,8 | 4 | - | - | - | - | - | - |  | - | - | РЛ - Шумен
212 | BG2KA00071MS041 | р. Г. Камчия - с. Кълново | O | EC,ND | PS,PF | река Камчия | р. Г. Камчия | BG2KA578R1203 | R 4 | - | 27.0392 | 43.095 | 1-3,6-14,17-19 | 1,2,6,8 | 4 | 21 | 12 | - | 13 | - | 4 |  | - | - | РЛ - Шумен
213 | BG2KA863MS039 | р. Поройна – с. Дибич | O | ВМ,ND | PS | река Камчия | р. Поройна | BG2KA578R1103 | R 4 | - | 27.0064 | 43.2297 | 1-3,6-14,17-19 | 1,2,3,6,8 | 4 |  |  | - | 20.21 | 2 | 4 |  | - | - | РЛ - Шумен
214 | BG2KA863MS040 | р. Поройна – с. Р. Димитриево | O | ВМ,ND | PS | река Камчия | р. Поройна | BG2KA578R1103 | R 4 | - | 27.015 | 43.1856 | 1-3,6-14,17-19 | 1,2,3,6,8 | 4 | 21 | 12 | - | 20.21 | 2 | 4 |  | - | - | РЛ - Шумен
215 | BG2KA61MS035 | р. Брестова - устие | O | ВМ | PS | река Камчия | р. Брестова | BG2KA600R018 | R 4 | - | 27.0682 | 43.0726 | 1-3,6-14,17-19 | 1,2,6,8 | 4 | - | - | - | - | - | - |  | - | - | РЛ - Шумен
216 | BG2KA05213MS209 | р. Токат дере - преди вливане в р. Камчия | O | ВМ | PS | река Камчия | р. Токат дере от извор до вливане в р. Камчия | BG2KA500R010 | R 4 | - | 27.2083 | 43.0281 | 1,2,6-8,12-14,17 | - | 4 | - | - | - | - | - | - |  | - | - | РЛ - Варна
217 | BG2KA45171MS299 | р. Камчия - мост между с. Партизани и гр. Дългопол (ХМП Арковна) | O | EC,ND,EA | PS,PF, PB | река Камчия | р. Камчия | BG2KA578R1303 | R 10 | - | 27.2848 | 43.0263 | 1-3,6-14,17-19 | 1,2,6,8 | 4 | - | - | - | - | - | - |  | - | - | РЛ - Варна
218 | BG2KA00513MS006 | р. Г. Камчия - след гр. Дългопол | O | EC | PS,PF, PB | река Камчия | р. Г. Камчия | BG2KA578R1403 | R 10 | - | 27.3781 | 43.0497 | 1-3,6-14,17-19 | 1,2,6,8 | 4 | - | - | - | - | - | - |  | - | - | РЛ - Варна
219 | BG2KA00195MS002 | р. Камчия – с. Гроздьово | O | EC | PS,PF | река Камчия | р. Камчия | BG2KA130R1002 | R 10 | - | 27.5441 | 43.0345 | 1-3,6-14,17-19 | 1,2,6,8 | 4 | - | - | - | - | - | - | 43800 / с. Гроздьово | 2 | 12 | РЛ - Варна
220 | BG2KA47379MS488 | яз. Скала 1 | O | ВМ | PS | река Камчия | р. Камчия | BG2KA400L044 | L 4 | - | 26.6677 | 42.7768 | 1-4,6-19 | 1-4,6-9 | 4 | - | - | - | - | 2 | 4 |  | - | - | РЛ - Бургас
221 | BG2KA863MS041 | р.Алма дере– с. Вресово | O | ВМ,ND | PS | река Камчия | р. Алма дере | BG2KA400R013 | R 4 | - | 27.2055 | 42.8147 | 1-3,6-14,17-19 | 1,2,3,6,8 | 4 | - | - | - | 13,20,21 | - | 4 |  | - | - | РЛ - Бургас
222 | BG2KA00119MS001 | р. Камчия - местност "Пода" | O | EC,ND,EA | R,FS,PB,PH,PF,PS | река Камчия | р. Камчия | BG2KA130R1102 | R 10 | - | 27.8214 | 43.0198 | 1-3,6-14,17-19 | 1,2,3,6,8,10 | 4 | 21 | 12 | - | 1-4,13,20,21 | - | 4 |  | - | - | РЛ - Варна
223 | BG2SE400R006RP08 | р. Двойница, преди с. Попович | O | EC | PS,RS | Севернобургаски реки | р. Двойница | BG2SE400R1006 | R 11 | - | 27.7763 | 42.8397 | 1-3,6-8,11-14,17-19 | 1,2,3,6 | 4 | - | - | - | 20.21 | - | 4 |  | - | - | РЛ - Бургас
224 | BG2SE00041MS003 | р. Двойница - преди вливане в Ч. Море | O | EC,EA | FS,R,PB,PF,PS | Севернобургаски реки | р. Двойница | BG2SE400R1106 | R 16 | - | 27.8768 | 42.8264 | 1-3,6-19 | 1-4,6,8,10 | 62 | - | - | - | 1,2,13,20,21 | - | 62 |  | - | - | РЛ - Бургас
225 | BG2SE56993MS342 | р. Хаджийска - с. Преображенци | O | ВМ | PS | Севернобургаски реки | р. Хаджийска | BG2SE600R1023 | R 4 | - | 27.3342 | 42.7909 | 1-3,6-14,17-19 | 1-4,6,8 | 4 | - | - | - | 20.21 | - | 4 |  | - | - | РЛ - Бургас
226 | BG2SE61MS0028 | р. Хаджйиска - с. Ръжица | O | ВМ,ND | PS | Севернобургаски реки | р. Хаджийска | BG2SE600R1123 | R 11 | - | 27.3989 | 42.7879 | 1-3,6-14,17-19 | 1,2,6,8 | 4 | - | - | - | - | - | - |  | - | - | РЛ - Бургас
227 | BG2SE06931MS234 | р. Хаджийска - преди яз. "Порой" | O | ВМ | PS,PH | Севернобургаски реки | р.Хаджийска - от 3 км след с. Ръжица до яз."Порой" | BG2SE600R015 | R 11 | - | 27.554 | 42.765 | 1-3,6-14,17-19 | 1,2,6 | 4 | - | - | - | - | - | - |  | - | - | РЛ - Бургас
228 | BG2SE00691MS029 | яз. „Порой” | O | EC,ND | R,PB,PF,PS | Севернобургаски реки | яз. Порой | BG2SE600L016 | L 16 | - | 27.6229 | 42.7187 | 1-3,6-8,11-14,17-19 | 1,2,6 | 4 | - | - | - | - | - | - |  | - | - | РЛ - Бургас
229 | BG2SE61MS005 | р. Хаджйиска - с. Тънково | O | ND,EA | FS | Севернобургаски реки | р. Хаджийска | BG2SE600R1010 | R 11 | - | 27.6553 | 42.7011 | 1-3,6-8,11-14,17-19 | 1,2,3,6 | 4 | - | - | - | 20.21 | - | 4 |  | - | - | РЛ - Бургас
230 | BG2SE00625MS235 | р. Бяла река - преди с. Оризаре | O | ВМ | PS,PB | Севернобургаски реки | р. Бяла река - от разклон за с. Горица до с. Оризаре | BG2SE600R1010 | R 11 | - | 27.6134 | 42.7537 | 1-3,6-8,11-14,17-19 | 1,2,6,8 | 4 | - | - | - | - | - | - |  | - | - | РЛ - Бургас
231 | BG2SE00859MS236 | р. Ахелой - преди яз. Ахелой | O | ВМ | PS,PH | Севернобургаски реки | р. Ахелой - от извора до яз. Ахелой | BG2SE800R017 | R 4 | - | 27.4428 | 42.7189 | 1-3,6-8,11-14,17-19 | 1,2,6 | 4 | - | - | - | - | - | - |  | - | - | РЛ - Бургас
232 | BG2SE08331MS028 | яз. „Ахелой” | O | ВМ,ND | PS,PH | Севернобургаски реки | яз. Ахелой | BG2SE800L018 | L 16 | - | 27.5156 | 42.7129 | 1-3,6-8,11-14,17-19 | 1,2,6 | 4 | - | - | - | - | - | - |  | - | - | РЛ - Бургас
233 | BG2SE81MS008 | р. Ахелой - к-г Ахелой | O | EA | FS | Севернобургаски реки | р. Ахелой | BG2SE800R020 | R 16 | - | 27.6405 | 42.6341 | 1-3,6-14,17-19 | 1,2,6,8,10 | 4 | - | - | - | - | - | - |  | - | - | РЛ - Бургас
234 | BG2SE61MS0029 | р. Азмак – преди устие | O | ВМ | PS,PB,PH | Севернобургаски реки | р. Азмак | BG2SE900R026 | R 11 | - | 27.5051 | 42.5894 | 1-3,6-14,17-19 | 1,2,3,6,8 | 4 | - | - | - | 20.21 | - | 4 |  | - | - | РЛ - Бургас
235 | BG2SE92229MS350 | р. Дермендере | O | ВМ | PS,PB,PH | Севернобургаски реки | р. Азмак | BG2SE900R026 | R 11 | - | 27.4789 | 42.603 | 1-3,6-14,17-19 | 1,2,3,6,8 | 4 | - | - | - | 20.21 | - | 4 |  |  |  | РЛ - Бургас
236 | BG2SE00941MS238 | р.Курбар дере - преди вливане в Атанасовско езеро | O | ВМ | PS, PB, PH | Севернобургаски реки | р. Курбар дере - от извора до вливане в Атанасовско езеро | BG2SE900R025 | R 11 | - | 27.4395 | 42.5834 | 1-3,6-14,17-19 | 1,2,3,6,8 | 4 | - | - | - | 20.21 | - | 4 |  | - | - | РЛ - Бургас
237 | BG2SE96991MS019 | р. Айтоска (Аланско дере) – с. Тополица | O | EC,ND | PS,PF | Севернобургаски реки | р. Айтоска | BG2SE900R1130 | R 11 | - | 27.1308 | 42.7289 | 1,2,6-8,12-14,17 | - | 4 | - | - | - | 20 | - | 4 |  | - | - | РЛ - Бургас
238 | BG2SE09641MS239 | р.Славеева - устие | O | ВМ | PS | Севернобургаски реки | р.Айтоска - от извора до вливане на р. Съдиевска и р. р.Славеева | BG2SE900R1030 | R 11 | - | 27.2491 | 42.6875 | 1-3,6-14,17-19 | 1,2,6,8 | 4 | - | - | - | - | - | - |  | - | - | РЛ - Бургас
239 | BG2SE59623MS358 | р. Съдиевска - с. Съдиево | O | ВМ | PS | Севернобургаски реки | р. Айтоска | BG2SE900R024 | R 11 | - | 27.3184 | 42.6668 | 1-3,6-8,11-14,17-19 | 1-4,6 | 4 | - | - | - | - | - | - |  |  |  | РЛ - Бургас
240 | BG2SE09613MS015 | р. Айтоска - след гр. Камено | O | EC | PS,PF | Севернобургаски реки | р. Айтоска | BG2SE900R036 | R 11 | - | 27.3027 | 42.5611 | 1-3,6-14,17-19 | 1,2,6,8 | 4 | - | - | - | - | - | 4 | 81800 / гр. Камено | 2 | 12 | РЛ - Бургас
241 | BG2SE09611MS013 | р. Айтоска - устие | O | EC,ND | PS,PF,PB,PH | Севернобургаски реки | р. Айтоска | BG2SE900R036 | R 11 | - | 27.3381 | 42.5073 | 1-3,6-14,17-19 | 1,2,6,8 | 4 | - | - | - | 13 | - | 4 |  | - | - | РЛ - Бургас
242 | BG2SE98935MS263 | яз."Трояново" | O | ВМ | PS | Севернобургаски реки | яз.Трояново | BG2SE900L032 | L 16 | - | 27.1784 | 42.565 | 1-3,6-8,11-14,17-19 | 1,2,6 | 4 | - | - | - | - | - | - |  | - | - | РЛ - Бургас
243 | BG2SE98931MS026 | р. Чакърлийска – с. Равнец | O | ВМ,ND | PS,PH | Севернобургаски реки | р. Чакърлийска | BG2SE900R033 | R 11 | - | 27.2224 | 42.5206 | 1-3,6-8,11-14,17-19 | 1-4,6 | 4 | - | - | - | - | - | - |  | - | - | РЛ - Бургас
244 | BG2SE98911MS014 | р. Чакърлийска – с. Братово | O | ВМ | PS | Севернобургаски реки | р. Чакърлийска | BG2SE900R034 | R 11 | - | 27.3017 | 42.4972 | 1-3,6-8,11-14,17-19 | 1-4,6 | 4 | - | - | - | - | - | - |  | - | - | РЛ - Бургас
245 | BG2SE9821MS025 | р. Сънърдере - устие | O | ВМ,ND | PS | Севернобургаски реки | р. Сънърдере | BG2SE900R035 | R 11 | - | 27.3053 | 42.5096 | 1-3,6-8,11-14,17-19 | 1-4,6 | 4 | - | - | - | - | - | - |  | - | - | РЛ - Бургас
246 | BG2SE90000MS022 | Бургаско езеро-запад | O | EC | PS,PF, PB, PH | Севернобургаски реки | Бургаско езеро | BG2SE900L037 | L 8 | - | 27.3512 | 42.4911 | 1-3,6-14,17-19 | 1,2,6,8 | 62 | 21 | 12 | - | 3.4 | - | 62 |  | - | - | РЛ - Бургас
247 | BG2SE90000MS023 | Бургаско езеро-център | O | EC | PS,PF, PB, PH | Севернобургаски реки | Бургаско езеро | BG2SE900L037 | L 8 | - | 27.3993 | 42.5011 | 1-3,6-14,17-19 | 1,2,6,8,10 | 62 | 21 | 12 | - | 3.4 | - | 62 |  | - | - | РЛ - Бургас
248 | BG2SE90000MS024 | Бургаско езеро-изток | O | EC | PS,PF, PB, PH | Севернобургаски реки | Бургаско езеро | BG2SE900L037 | L 8 | - | 27.4427 | 42.4951 | 1-3,6-14,17-19 | 1,2,6,8,10 | 62 | 21 | 12 | - | 3.4 | - | 62 |  | - | - | РЛ - Бургас
249 | BG2MA66497MS361 | р. Русокастренска – с. Драганци | O | ВМ | PS | Мандренски реки | р. Русокастренска – от извор до язовир “Крушово” | BG2MA600R015 | R 11 | - | 26.9845 | 42.5649 | 1-3,6-8,11-14,17-19 | 1-4,6 | 4 | - | - | - | - | - | - |  | - | - | РЛ - Бургас
250 | BG2MA64911MS264 | яз. “Крушово” | O | ВМ | PS | Мандренски реки | яз. “Крушово” | BG2MA600L016 | L 16 | - | 27.0295 | 42.5301 | 1-3,6-8,11-14,17-19 | 1-4,6 | 4 | - | - | - | - | - | - |  | - | - | РЛ - Бургас
251 | BG2MA00713MS010 | р. Русокастренска – с. Желязово | O | ВМ,ND | PS | Мандренски реки | р. Русокастренска | BG2MA600R012 | R 11 | - | 27.1636 | 42.4875 | 1-3,6-8,11-14,17-19 | 1-4,6 | 4 | - | - | - | - | - | - |  | - | - | РЛ - Бургас
252 | BG2MA00611MS003 | р. Русокастренска - устие | O | ВМ,ND | PS | Мандренски реки | р. Русокастренска | BG2MA600R005 | R 11 | - | 27.2598 | 42.425 | 1-3,6-8,11-14,17-19 | 1-4,6 | 4 | - | - | - | - | - | - |  | - | - | РЛ - Бургас
253 | BG2MA06423MS241 | р. Барганска – устие | O | ВМ | PS | Мандренски реки | р. Барганска – от извора до вливане в р. Русокастренска | BG2MA600R014 | R 11 | - | 27.0382 | 42.5638 | 1-3,6-8,11-14,17-19 | 1-4,6 | 4 | - | - | - | - | - | - |  | - | - | РЛ - Бургас
254 | BG2MA06957MS242 | р. Папазлъшка /Черковска/ – преди яз. “Картелка” | O | ВМ | PS | Мандренски реки | р. Папазлъшка /Черковска/ – от извор до яз. “Картелка” | BG2MA600R018 | R 11 | - | 26.9802 | 42.4976 | 1-3,6-8,11-14,17-19 | 1-4,6 | 4 | - | - | - | - | - | - |  | - | - | РЛ - Бургас
255 | BG2MA06945MS265 | яз. “Картелка” (р. Папазлъшка) | O | ВМ | PS | Мандренски реки | яз. “Картелка”(р. Папазлъшка) | BG2MA600L017 | L 16 | - | 27.0078 | 42.4935 | 1-3,6-8,11-14,17-19 | 1,2,6 | 4 | - | - | - | - | - | - |  | - | - | РЛ - Бургас
256 | BG2MA06211MS243 | р. Хаджиларска - преди вливане в р. Русокастренска | O | ВМ | PS | Мандренски реки | р. Хаджиларска – от извор до вливане в р. Русокастренска | BG2MA600R013 | R 11 | - | 27.152 | 42.4904 | 1-3,6-8,11-14,17-19 | 1-4,6 | 4 | - | - | - | 20.21 | - | 4 |  | - | - | РЛ - Бургас
257 | BG2MA713MS004 | р. Средецка – след гр. Средец | O | ВМ | PS | Мандренски реки | р. Средецка | BG2MA700R006 | R 11 | - | 27.2335 | 42.3673 | 1-3,6-14,17-19 | 1,2,6,8 | 4 | - | - | - | 3,4,20 | - | 4 |  | - | - | РЛ - Бургас
258 | BG2MA06815MS389 | р. Господаревска (Голямата) - гр. Средец, мост за с. Дюлево | O | ВМ | PS, PH | Мандренски реки | р. Средецка | BG2MA800R019 | R 11 | - | 27.1751 | 42.3586 | 1-3,6-8,11-14,17-19 | 1-4,6 | 4 | - | - | - | - | - | - |  | - | - | РЛ - Бургас
259 | BG2MA00023MS248 | р. Изворска – преди с. Извор | O | ВМ | PS | Мандренски реки | р. Изворска – от извор до с. Извор | BG2MA200R011 | R 4 | - | 27.475 | 42.3424 | 1,2,6-8,12-14,17 | - | 4 | - | - | - | - | - | - |  | - | - | РЛ - Бургас
260 | BG2MA00221MS249 | р. Изворска – устие | O | ВМ | PS, PB, PH | Мандренски реки | р. Изворска - от с. Извор до устие | BG2MA200R003 | R 11 | - | 27.4401 | 42.3885 | 1,2,6-8,12-14,17 | 3.8 | 4 | - | - | - | 20.21 | - | 4 |  | - | - | РЛ - Бургас
261 | BG2MA10000MS006 | яз. Мандра – запад | O | ND, ВМ | PS | Мандренски реки | яз. Мандра | BG2MA107L002 | L 7 | - | 27.3261 | 42.3913 | 1-3,6-8,11-14,17-19 | 1,2,6 | 4 | - | - | - | - | - | - |  | - | - | РЛ - Бургас
262 | BG2MA10000MS007 | яз. Мандра - изток | O | EC,ND | PF,PH,PS,PB,R | Мандренски реки | яз. Мандра | BG2MA107L002 | L 7 | - | 27.4319 | 42.4394 | 1-3,6-8,11-14,17-19 | 1,2,6 | 4 | - | - | - | - | - | - |  | - | - | РЛ - Бургас
263 | BG2MA00611MS008 | ез.Мандра -запад | O | EC,EA | PS,PF, PB, PH | Мандренски реки | ез. Мандра | BG2MA100L001 | L 9 | - | 27.4686 | 42.4286 | 1-3,6-14,17-19 | 1,2,3,6,8 | 62 | - | - | - | 20.21 | - | 62 |  | - | - | РЛ - Бургас
264 | BGMA00019MS009 | ез.Мандра -изток | O | EC,EA | PS,PF, PB, PH | Мандренски реки | ез. Мандра | BG2MA100L001 | L 9 | - | 27.4667 | 42.4406 | 1-3,6-14,17-19 | 1,2,3,6,8,10 | 62 | - | - | - | 3,4,20,21 | - | 62 |  | - | - | РЛ - Бургас
265 | BG2IU00123MS251 | р. Маринка - преди вливане в Черно море | O | ВМ | FS, PS | Южнобургаски реки | р. Маринка - от извор до вливане в Черно море | BG2IU100R003 | R 11 | - | 27.492 | 42.3997 | 1-3,6-8,11-14,17-19 | 1,2,3,6,10 | 62 | - | - | - | 20.21 | - | 62 |  | - | - | РЛ - Бургас
266 | BG2IU10000MS004 | Алепу | O | EC,ND | PF,PH,PS,PB,R | Южнобургаски реки | Алепу | BG2IU200L017 | L 8 | - | 27.7122 | 42.3571 | 1-3,6-14,17-19 | 1,2,3,6,8,10 | 4 | - | - | - | 20.21 | - | 4 |  | - | - | РЛ - Бургас
267 | BG2IU72221MS403 | р. Ропотамо - с. Ново Паничарево | O | ВМ | PS, PB | Южнобургаски реки | р. Ропотамо | BG2IU200R1006 | R 11 | - | 27.5606 | 42.2842 | 1-3,6-14,17-19 | 1,2,3,6,8 | 4 | - | - | - | 20.21 | - | 4 |  | - | - | РЛ - Бургас
268 | BG2IU72221MS489 | р. Ропотамо - преди с. Ново Паничарево | O | ВМ | PS | Южнобургаски реки | р. Ропотамо - от извор до вливане на р. Староселска река | BG2IU200R1106 | R 4 | - | 27.4985 | 42.2636 | 1-3,6-14,17-19 | 1-4,6,8 | 4 | - | - | - | 20.21 | - | 4 |  | - | - | РЛ - Бургас
269 | BG2IU291MS003 | р. Ропотамо – с. Веселие | O | EC,ND,EA | PS,PF,PH | Южнобургаски реки | р. Ропотамо | BG2IU200R1105 | R 11 | - | 27.6238 | 42.3108 | 1-3,6-14,17-19 | 1,2,6,8 | 4 | - | - | - | - | - | - | 83620 / с. Веселие | 2 | 12 | РЛ - Бургас
270 | BG2IU291MS010 | р. Мехмечкьойска – устие | O | ВМ,ND | PS,PH | Южнобургаски реки | р. Мехмечкьойска | BG2IU200R004 | R 11 | - | 27.6199 | 42.3124 | 1-3,6-14,17-19 | 1,2,3,6,8 | 4 | - | - | - | 20.21 | - | 4 |  | - | - | РЛ - Бургас
271 | BG2IU6915MS002 | р. Караагач – устие | O | ВМ | FS, PS | Южнобургаски реки | р. Караагач | BG2IU600R1013 | R 16 | - | 27.7774 | 42.2243 | 1-3,6-14,17-19 | 1,2,6,8,10 | 62 | - | - | - | - | - | - |  | - | - | РЛ - Бургас
272 | BG2RE855MS002 | р. Резовска –устие | O | ВМ | FS | река Резовска | р. Резовска | BG2RE400R1102 | R 16 | - | 28.0246 | 41.9805 | 1-3,6-9,11-14 | 1,2,3,6,8,10 | 62 | - |  |  | 20.21 | - | 62 |  | - | - | РЛ - Бургас
273 | BG2BS00000MS001 | Крапец | O | EC,EA,IC | R,PS,PH | Черно море | от Дуранкулак до н. Шабла | BG2BS000C001 | CW3 | CW3.1 | 28.5914 | 43.5863 | 1,2,4-9,11-14 | 1,2,6-11 | 4 | 6 | 12 | - | - | - | - | - | 3.4 | 6y | ИО-БАН
274 | BG2BS00000MS102 | Шабла | O | EC,EA | PSH,PS,PB | Черно море | от Дуранкулак до н. Шабла | BG2BS000C001 | CW3 | CW3.1 | 28.6119 | 43.5344 | 1,2,4-9,11-14 | 1,2,6-11 | 4 | - | - | - | - | - | - | - | 3.4 | 6y | ИО-БАН
275 | BG2BS00000MS113 | Тюленово | O | EC,EA | PSH,PS,PB,PH | Черно море | от н. Шабла до Камен бряг | BG2BS000C002 | CW1N | - | 28.5921 | 43.4962 | 1,2,4-9,11-14 | 1,2,6-11 | 4 | - | - | - | - | - | - | - | 3.4 | 6y | ИО-БАН
276 | BG2BS00000MS127 | Камен бряг | O | EC,EA | PS,PH,PB | Черно море | от н. Шабла до Камен бряг | BG2BS000C002 | CW1N | - | 28.5675 | 43.4628 | 1,2,4-9,11-14 | 1,2,6-11 | 4 | - | - | - | - | - | - | - | 3.4 | 6y | ИО-БАН
277 | BG2BS00000MS115 | Калиакра 2 | O | EC,EA | PS,PSH,PH | Черно море | от н. Каликра до Каварна | BG2BS000C1004 | CW8 | - | 28.357 | 43.3667 | 1,2,4-9,11-14 | 1,2,6-11 | 4 | - | - | - | 13 | - | 4 | - | 3.4 | 6y | ИО-БАН
278 | BG2BS00000MS003 | Каварна | O | EC | PS,PSH,PH | Черно море | от н. Каликра до Каварна | BG2BS000C1004 | CW8 | - | 28.3336 | 43.3832 | 1,2,4-9,11-14 | 1,2,6-11 | 4 | - | - | - | - | - | - | - | 3.4 | 6y | ИО-БАН
279 | BG2BS00000MS005 | Варненски залив - север | O | EC | PS | Черно море | Варненски залив | BG2BS000C005 | CW5 | CW5.1 | 27.96 | 43.2064 | 1,2,4-9,11-14 | 1,2,6-11 | 4 | 6,12,30 | 12 | - | - | - | - | - | 3.4 | 6y | ИО-БАН
280 | BG2BS00000MS006 | Варненски залив - юг | O | EC | PS,PB | Черно море | Варненски залив | BG2BS000C005 | CW5 | CW5.1 | 27.9414 | 43.1778 | 1,2,4-9,11-14 | 1,2,6-11 | 4 | 6,12,30 | 12 | - | - | - | - | - | 3.4 | 6y | ИО-БАН
281 | BG2BS00000MS117 | Прибой | O | EC | PS,PB | Черно море | от н. Галата до к.к. Камчия | BG2BS000C1113 | CW3 | CW3.2 | 27.937 | 43.1111 | 1,2,4-9,11-14 | 1,2,6-11 | 4 | - | - | - | 20,21,13 | - | 4 | - | 3.4 | 6y | ИО-БАН
282 | BG2BS00000MS118 | Защитена зона Галата 2 | O | EC | R,PS,PH,PB | Черно море | от н. Галата до к.к. Камчия | BG2BS000C1113 | CW3 | CW3.2 | 27.9211 | 43.0587 | 1,2,4-9,11-14 | 1,2,6-11 | 4 | - | - | - | 13 | - | 4 | - | 3.4 | 6y | ИО-БАН
283 | BG2BS00000MS007 | Камчия | O | EC,ND | PS,PH,PB,PSH | Черно море | от к.к. Камчия до Шкорпиловци | BG2BS000C1006 | CW3 | CW3.1 | 27.9004 | 43.0053 | 1,2,4-9,11-14 | 1,2,6-11 | 4 | - | - | - | 13 | - | 4 | - | 3.4 | 6y | ИО-БАН
284 | BG2BS00000MS128 | Шкорпиловци | O | EC,EA | PS,PH,PB,PSH | Черно море | от к.к. Камчия до Шкорпиловци | BG2BS000C1006 | CW3 | CW3.1 | 27.9093 | 42.9548 | 1,2,4-9,11-14 | 1,2,6-11 | 4 | - | - | - | 13 | - | 4 | - | 3.4 | 6y | ИО-БАН
285 | BG2BS00000MS130 | Емине | O | EC | PS,PH,PB,PSH | Черно море | от н. Емине до Свети Влас | BG2BS000C1008 | CW4N | - | 27.8689 | 42.6779 | 1,2,4-9,11-14 | 1,2,6-11 | 4 | - | - | - | - | - | - | - | 3.4 | 6y | ИО-БАН
286 | BG2BS00000MS119 | Елените (старо име Несебър) | O | EC | PS,PSH,PB | Черно море | от н. Емине до Свети Влас | BG2BS000C1008 | CW4N | - | 27.7797 | 42.699 | 1,2,4-9,11-14 | 1,2,6-11 | 4 | - | - | - | - | - | - | - | 3.4 | 6y | ИО-БАН
287 | BG2BS00000MS009 | Слънчев бряг | O | EC,EA | PS,PH,PB,PSH | Черно море | от Свети Влас до Поморие | BG2BS000C1108 | CW5 | CW5.1 | 27.7267 | 42.675 | 1,2,4-9,11-14 | 1,2,6-11 | 4 | - | - | - | - | - | - | - | 3.4 | 6y | ИО-БАН
288 | BG2BS00000MS120 | Равда | O | EC | PS,PSH,PH | Черно море | от Свети Влас до Поморие | BG2BS000C1108 | CW5 | CW5.1 | 27.6577 | 42.6199 | 1,2,4-9,11-14 | 1,2,6-11 | 4 | - | - | - | - | - | - | - | 3.4 | 6y | ИО-БАН
289 | BG2BS00000MS121 | Поморие (старо име Сарафово) | O | EC | PS,PB | Черно море | от Поморие до Сарафово | BG2BS000C1208 | CW9 | - | 27.5955 | 42.5266 | 1,2,4-9,11-14 | 1,2,6-11 | 4 | - | - | - | - | - | - | - | 3.4 | 6y | ИО-БАН
290 | BG2BS00000MS010 | Сарафово | O | EC | PS,PB | Черно море | Южен Бургаски залив <30м | BG2BS000C1308 | CW2N | - | 27.6722 | 42.5063 | 1,2,4-9,11-14 | 1,2,6-11 | 4 | - | - | - | 13 | - | 4 | - | 3.4 | 6y | ИО-БАН
291 | BG2BS00000MS011 | Росенец | O | EC | PS,PB | Черно море | Южен Бургаски залив <30м | BG2BS000C1308 | CW2N | - | 27.5169 | 42.4635 | 1,2,4-9,11-14 | 1,2,6-11 | 4 | - | - | - | 13 | - | 4 | - | 3.4 | 6y | ИО-БАН
292 | BG2BS00000MS012 | Бургас 2 (Бургаски залив) | O | EC,EA,ND | PS | Черно море | Бургаски залив > 30м | BG2BS000C1010 | CW6N | - | 27.7529 | 42.5086 | 1,2,4-9,11-14 | 1,2,6-11 | 4 | - | - | - | - | - | - | - | 3.4 | 6y | ИО-БАН
293 | BG2BS00000MS110 | Маслен нос | O | EC,IC | R,PS,PH,PSH | Черно море | Бургаски залив > 30м | BG2BS000C1010 | CW6N | - | 27.8192 | 42.3362 | 1,2,4-9,11-14 | 1,2,6-11 | 4 | - | - | - | - | - | - | - | 3.4 | 6y | ИО-БАН
294 | BG2BS00000MS111 | Созопол | O | EC | PS,PB,PH | Черно море | от н. Акин до н. Маслен нос | BG2BS000C1011 | CW5 | CW5.2 | 27.6679 | 42.4296 | 1,2,4-9,11-14 | 1,2,6-11 | 4 | - | - | - | - | - | - | - | 3.4 | 6y | ИО-БАН
295 | BG2BS00000MS122 | Ропотамо 1 | O | EC | PS,PSH,PH | Черно море | от н. Акин до н. Маслен нос | BG2BS000C1011 | CW5 | CW5.2 | 27.7649 | 42.3463 | 1,2,4-9,11-14 | 1,2,6-11 | 4 | - | - | - | - | - | - | - | 3.4 | 6y | ИО-БАН
ЛЕГЕНДА
2 - с пробовземане през м. юли и м. август
6y - Хидроморфологичния мониторинг за крайбрежните води ще се провежда с честота 1 път на 6 годишен цикъл в рамките на ПУРБ. Мониторингът ще се изпълни през 2018 г.
за крайбрежни води: със знак S за означени пунктовете за контролен мониторинг, със знак S' са означени пунктовете, в които е планиран и оперативен мониторинг. Със знак O са отбелязани пунктовете за оперативен мониторинг.
за вътрешните повърхностни води със знак S' са означени тези пунктове, в които ще се извършва и оперативен мониторинг

## Tablica 2.2
ТАБЛИЦА 2.2
Програма за хидробиологичен мониторинг на територията на Черноморски басейнов район за 2018г.
№ | код на пункта | име на пункта | тип на мониторинга | вид докладване | тип на пункта | речен басейн | име на река/езеро/язовир/крайбрежно водно тяло | код на ВТ | тип на ВТ | подтип на ВТ | геогр. координати |  | Биологични елементи за качество (програма 2018 г.) | [5 empty] | лаборатория | Биологични елементи за качество (програма 2016 -2021)
[11 empty] | X | Y | макрозообентос | макрофити | фитобентос | риби | зоопланктон | фитопланктон | пробонабиране | макрозообентос | макрофити | фитобентос | риби | зоопланктон | фитопланктон
1 | 2 | 3 | 4 | 5 | 6 | 7 | 8 | 9 | 10 | 11 | 12 | 13 | 14 | 15 | 16 | 17 | 18 | 19 | 20 | 21 | 22 | 23 | 24 | 25 | 26
1 | BG2DO10000MS006 | Дуранкулашко блато | S,O | EC, Pb, Pf, Ph, Ps; | PH,PS,PB | Черноморски Добруджански реки | Дуранкулашко езеро | BG2DO700L017 | L 7 |  | 43.6704 | 28.553 | [6 empty] | РЛ Бургас | Х | Xo |  | Х |  | Xo
2 | BG2DO10000MS482 | Езерецко езеро 1 | O | ВМ | PH,PS | Черноморски Добруджански реки | I участък: Шабленско езеро II участък: Езерецко езеро | BG2DO700L018 | L 7 |  | 43.5881 | 28.5583 | [6 empty] | РЛ Бургас | [5 empty] | Х
3 | BG2DO10000MS483 | Езерецко езеро 2 | S,O | ВМ | PH,PS | Черноморски Добруджански реки | I участък: Шабленско езеро II участък: Езерецко езеро | BG2DO700L018 | L 7 |  | 43.5853 | 28.5709 | [6 empty] | РЛ Бургас | Х | Х |  | Х |  | Xo
4 | BG2DO10000MS007 | Шабленско езеро | S,O | EC | PH,PS,PB | Черноморски Добруджански реки | I участък: Шабленско езеро II участък: Езерецко езеро | BG2DO700L018 | L 7 |  | 43.5713 | 28.565 | [6 empty] | РЛ Бургас | Х | Xo |  | Х |  | Xo
5 | BG2DO01899MS267 | р. Батова - с.Орешак | O | EC | PH,PS,PB | Черноморски Добруджански реки | р. Батова - от извора до с.Долище | BG2DO800R005 | R 11 |  | 43.2951 | 27.911 | [6 empty] | РЛ Бургас |  | Х | Х
6 | BG2DO08399MS201 | р. Батова - с.Долище | S,O | EC | PH,PS,PB | Черноморски Добруджански реки | р. Батова - от извора до с.Долище | BG2DO800R005 | R 11 |  | 43.3401 | 27.8974 |  |  | Xo |  |  |  | РЛ Бургас | Х | Xo | Xo | Х
7 | BG2DO01843MS266 | р. Изворска - между с. Новаково и с. Долище | O | EC | PH,PS,PB | Черноморски Добруджански реки | р. Изворска - от извора до вливане в р.Батова | BG2DO800R006 | R 11 |  | 43.3348 | 27.855 | [6 empty] | РЛ Бургас |  | Х | Х
8 | BG2DO00841MS002 | р. Изворска - над с. Долище | S,O | EC | PH,PS,PB | Черноморски Добруджански реки | р. Изворска - от извора до вливане в р.Батова | BG2DO800R006 | R 11 |  | 43.335 | 27.884 |  | Х |  |  |  |  | РЛ Бургас | Х | Xo | Xo | Х
9 | BG2DO01835MS269 | р. Батова, преди с. Батово | S | EC | PS, PH, PB,RS | Черноморски Добруджански реки | р.Батова - след с. Долище до с.Батово | BG2DO800R004 | R 11 |  | 43.4038 | 27.9466 |  | Х |  |  |  |  | РЛ Бургас | Х | Х | Х | Х
10 | BG2DO01831MS268 | р. Батова - с.Оброчище | O | EC | PH,PS,PB | Черноморски Добруджански реки | р. Батова - от с.Батово до вливане в Черно море | BG2DO800R001 | R 11 |  | 43.4 | 28.0437 |  | Х |  |  |  |  | РЛ Бургас |  | Х | Х
11 | BG2DO00831MS001 | р. Батова - устие | S | EC,ND | FS,PH,PS,PB | Черноморски Добруджански реки | р. Батова - от с.Батово до вливане в Черно море | BG2DO800R001 | R 11 |  | 43.3578 | 28.0564 | Х |  | Х |  |  |  | РЛ Бургас | Х | Х | Х | Хн
12 | BG2DO00821MS202 | р. Екренска - устие (р. Челтикдере (Краневска)) | S,O | EC | PS,PB, FS | Черноморски Добруджански реки | р.Екренска - от извора до понирането й след с.Кранево | BG2DO800R002 | R 11 |  | 43.3441 | 28.0487 | Х | Xo |  |  |  |  | РЛ Бургас | Х | Xo | Xo | Xo |  |  | 144
13 | BG2PR22417MS281 | р. Девненска - преди гр. Суворово, след изворите | S | ВМ | PS | река Провадийска | р. Девненска - от извора до с.Чернево | BG2PR200R1004 | R 15 |  | 43.3285 | 27.5439 | Х | [5 empty] | РЛ Бургас | Х | [5 empty] | 72
14 | BG2PR02911MS207 | р. Девненска - след гр. Суворово | S | ВМ | PS | река Провадийска | р. Девненска - от извора до с.Чернево | BG2PR200R1004 | R 15 |  | 43.3233 | 27.5907 | Х | [5 empty] | РЛ Бургас | Х
15 | BG2PR02233MS282 | р. Девненска - след с. Чернево | S | EC | PS | река Провадийска | р. Девненска - от извора до с.Чернево | BG2PR200R1004 | R 15 |  | 43.2807 | 27.591 | *Х | *Х | *Х | *Хв |  |  | РЛ Бургас | *Х | *Х | *Х | *Х
16 | BG2PR211MS002 | р. Девненска –устие | S | EC | PS,PB,PH | река Провадийска | р. Девненска - след с.Чернево до вливането в р.Провадийска | BG2PR210R1005 | R 15 |  | 43.1786 | 27.6273 | [6 empty] | РЛ Бургас | Х | Х | Х | Х
17 | BG2PR30000MS259 | яз. "Тръстиково" | S | EC | PS | река Провадийска | яз. Тръстиково | BG2PR300L021 | L 16 |  | 43.1309 | 27.5722 | [6 empty] | РЛ Бургас | Х | Х |  | Х |  | Х
18 | BG2PR24973MS432 | р. Главница - с. Градинарово | O | EC | PS, PB | река Провадийска | р. Главница - от извора до вливане на р. Аннадере | BG2PR345R1007 | R 11 |  | 43.1373 | 27.2559 | [6 empty] | РЛ Бургас |  | Х | Х
19 | BG2PR49195MS433 | р. Глваница - с. Блъсково | S | ВМ | PS | река Провадийска | р. Главница - от извора до вливане на р. Аннадере | BG2PR345R1007 | R 11 |  | 43.1199 | 27.3296 | [6 empty] | РЛ Бургас |  | Х | Х
20 | BG2PR24913MS435 | р. Главница - с. Комарево | S,O | EC | PS, PB, PH | река Провадийска | р. Главница - от извора до вливане на р. Аннадере | BG2PR345R1007 | R 11 |  | 43.1192 | 27.3942 | Х | Xo |  | Хв |  |  | РЛ Бургас | Х | Xo | Xo | Х
21 | BG2PR00511MS005 | р. Провадийска - след гр. Провадия/след "Провадсол" | S,O | EC | PS | река Провадийска | р.Провадийска - от гр. Провадия до вливане на р.Главница; | BG2PR345R1107 | R 11 |  | 43.1413 | 27.466 | Х | Х | Х | Хв |  |  | РЛ Бургас | Х | Х | Х | Х
22 | BG2PR00391MS001 | р. Провадийска - с. Бързица | O | EC | PS, PB | река Провадийска | I участък: р. Провадийска - от вливане на р. Главница до вливане на шламоотвал Падина II участък: р.Манастирска - от извора до вливане в р.Провадийска | BG2PR345R1207 | R 11 |  | 43.0837 | 27.5356 | Х |  | Х |  |  |  | РЛ Бургас | Х | Х | Х
23 | BG2PR00033MS003 | р. Провадийска – с. Синдел | O | EC | PS | река Провадийска | I участък: р. Провадийска - от вливане на р. Главница до вливане на шламоотвал Падина II участък: р.Манастирска - от извора до вливане в р.Провадийска | BG2PR345R1207 | R 11 |  | 43.117 | 27.5986 | Х | Х | Х |  |  |  | РЛ Бургас | Х | Х | Х |  |  |  | 96
24 | BG2PR02315MS279 | р. Провадийска с. Тръстиково | S | ВМ | PS | река Провадийска | I участък: р. Провадийска - от вливане на р. Главница до вливане на шламоотвал Падина II участък: р.Манастирска - от извора до вливане в р.Провадийска | BG2PR345R1207 | R 11 |  | 43.1438 | 27.6036 | [6 empty] | РЛ Бургас | Х | Х | Х
25 | BG2PR02311MS280 | р. Провадийска – с. Разделна преди устие | S,O | EC | PS | река Провадийска | I участък: р. Провадийска - от вливане на р. Главница до вливане на шламоотвал Падина II участък: р.Манастирска - от извора до вливане в р.Провадийска | BG2PR345R1207 | R 11 |  | 43.168 | 27.6366 | Xo |  | Xo |  |  |  | РЛ Бургас | Xo | Xo | Xo | Х
26 | BG2PR02383MS436 | р. Манастирска - с. Манастир | S | ВМ | PS | река Провадийска | I участък: р. Провадийска - от вливане на р. Главница до вливане на шламоотвал Падина II участък: р.Манастирска - от извора до вливане в р.Провадийска | BG2PR345R1207 | R 11 |  | 43.1778 | 27.5166 | [6 empty] | РЛ Бургас | Х
27 | BG2PR02381MS437 | р. Манастирска - с. Житница | S | ВМ | PS | река Провадийска | I участък: р. Провадийска - от вливане на р. Главница до вливане на шламоотвал Падина II участък: р.Манастирска - от извора до вливане в р.Провадийска | BG2PR345R1207 | R 11 |  | 43.1269 | 27.5256 | [6 empty] | РЛ Бургас | Х
28 | BG2PR02381MS438 | р. Манастирска - с. Царевци преди устие | S | ВМ | PS | река Провадийска | I участък: р. Провадийска - от вливане на р. Главница до вливане на шламоотвал Падина II участък: р.Манастирска - от извора до вливане в р.Провадийска | BG2PR345R1207 | R 11 |  | 43.0887 | 27.5532 | [6 empty] | РЛ Бургас | Х | Х | Х
29 | BG2PR00195MS001 | р. Провадийска - устие | S,O | EC | PS, PB | река Провадийска | р.Провадийска - след вливането на шламоотвал Падина до Белославско езеро | BG2PR345R1307 | R 11 |  | 43.1818 | 27.6504 | Х |  | Х | Хв |  |  | РЛ Бургас | Х | Xo | Х | Х
30 | BG2PRO0413MS004 | р. Главница - с. Бозвелийско, устие | O | EC | PS, PB | река Провадийска | р. Аннадере - от извора до вливане в р.Главница и р.Главница до вливане в р. Провадийска | BG2PR400R1009 | R 11 |  | 43.1086 | 27.475 |  | Х | Х |  |  |  | РЛ Бургас |  | Х | Х
31 | BG2PR04213MS256 | р.Аннадере - преди вливане в р. Главница | S,O | EC | PS | река Провадийска | р. Аннадере - от извора до вливане в р.Главница и р.Главница до вливане в р. Провадийска | BG2PR400R1009 | R 11 |  | 43.1276 | 27.3954 |  | Xo |  | Хв |  |  | РЛ Бургас | Х | Xo | Xo | Х
32 | BG2PR54333MS287 | р.Златина между Белоградец и Мл. Гвардия | S | ВМ | PS | река Провадийска | р.Златина - от 2,6 км. след с. Белоградец до вливане в р. Провадийска | BG2PR500R008 | R 11 |  | 43.3194 | 27.367 | [6 empty] | РЛ Бургас |  | Х | Х
33 | BG2PR25411MS288 | р. Златина с. Мл. Гвардия | O | EC | PS,PB,PH | река Провадийска | р.Златина - от 2,6 км. след с. Белоградец до вливане в р. Провадийска | BG2PR500R008 | R 11 |  | 43.2826 | 27.3792 | Х | [5 empty] | РЛ Бургас | Х | Х
34 | BG2IU00081MS254 | р. Лисово дере (Изгревско дере) - устие, гр. Царево | S | EC | PS, FS | Южнобургаски реки | р. Лисово дере - от границата на преходните води до вливане в Черно море | BG2IU800R1115 | R 16 |  | 42.158 | 27.8604 | Х | Х | Х |  |  |  | РЛ Бургас | Х | Х | Х | Х
35 | BG2PR00545MS203 | р. Златина - след с. Белоградец | S,O | EC | PS | река Провадийска | р.Златина - от извора до 2,6 км. след с. Белоградец | BG2PR500R010 | R 11 |  | 43.3441 | 27.3566 |  | Xo |  |  |  |  | РЛ Бургас | Х | Xo | Xo | Хн
36 | BG2PR00521MS206 | р. Язтепенска - устие | S,O | EC | PS, PH, PB | река Провадийска | р. Язтепенска - от извора до вливане в р.Провадийска | BG2PR500R004 | R 11 |  | 43.2185 | 27.4371 | [6 empty] | РЛ Бургас | *Xo | *Xo | *Х | *Х
37 | BG2PR25919MS275 | р. Провадийска - гара Невша | S | ВМ | PS,PB,PH | река Провадийска | р.Провадийска - от с. Невша до преди гр. Провадия | BG2PR500R006 | R 11 |  | 43.2489 | 27.2842 | [6 empty] | РЛ Шумен | Х | Х | Х
38 | BG2PR25911MS276 | р. Провадийска - с. Венчан | O | EC | PS,PB,PH | река Провадийска | р.Провадийска - от с. Невша до преди гр. Провадия | BG2PR500R006 | R 11 |  | 43.2322 | 27.3929 | [6 empty] | РЛ Бургас |  | Х | Х
39 | BG2PR00253MS277 | р. Провадийска - с. Златина | S | ВМ | PS,PB,PH | река Провадийска | р.Провадийска - от с. Невша до преди гр. Провадия | BG2PR500R006 | R 11 |  | 43.233 | 27.4162 | [6 empty] | РЛ Бургас |  | Х | Х
40 | BG2PR02517MS278 | р. Провадийска - преди гр. Провадия | S,O | EC | PS,PB,PH | река Провадийска | р.Провадийска - от с. Невша до преди гр. Провадия | BG2PR500R006 | R 11 |  | 43.2051 | 27.4347 | Х | Xo |  | Хв |  |  | РЛ Бургас | Х | Xo | Xo | Х
41 | BG2PR00071MS007 | р. Провадийска - след гр. Каспичан | S,O | EC | PS | река Провадийска | р.Провадийска - от гр. Каспичан до с. Невша | BG2PR567R011 | R 11 |  | 43.307 | 27.1832 | Xo | Xo | Xo | Хв |  |  | РЛ Шумен | Xo | Xo | Xo | Х
42 | BG2PR00014MS455 | р. Крива - с. Становец | S | ВМ | PS | река Провадийска | р.Крива - от извора до след с.Лиси връх | BG2PR600R014 | R 11 |  | 43.4946 | 27.0236 | [6 empty] | РЛ Шумен | Х
43 | BG2PR00657MS204 | р. Крива - след с. Лиси Връх | S,O | EC | PS | река Провадийска | р.Крива - от извора до след с.Лиси връх | BG2PR600R014 | R 11 |  | 43.4987 | 27.1129 | Xo |  | Xo | Хв |  |  | РЛ Шумен | Xo | Xo | Xo | Х
44 | BG2PR02631MS431 | р. Крива – след гр. Н. Пазар | S | ВМ | PS | река Провадийска | р.Крива - от Нови Пазар до вливане в р.Провадийска | BG2PR600R1012 | R 11 |  | 43.3376 | 27.1993 | [6 empty] | РЛ Шумен | Х
45 | BG2PR61MS020 | р. Крива - с. Енево (устие) | S,O | EC | PS | река Провадийска | р.Крива - от Нови Пазар до вливане в р.Провадийска | BG2PR600R1012 | R 11 |  | 43.3094 | 27.2125 | Xo | Xo |  |  |  |  | РЛ Шумен | Xo | Xo | Xo | Х
46 | BG2PR993MS0021 | р. Крива – с. Църквица | O | EC | PS | река Провадийска | р.Крива - от след с. Лиси връх до гр. Нови Пазар | BG2PR600R1013 | R 11 |  | 43.4511 | 27.1586 | Х |  | Х |  |  |  | РЛ Шумен | Х | Х | Х
47 | BG2PR02635MS429 | р. Крива – с. Ст. Михайловски | S | ВМ | PS | река Провадийска | р.Крива - от след с. Лиси връх до гр. Нови Пазар | BG2PR600R1013 | R 11 |  | 43.413 | 27.1673 | [6 empty] | РЛ Шумен |  | Х | Х | Х
48 | BG2PR02632MS430 | р. Крива преди гр. Н. Пазар | S,O | EC | PS | река Провадийска | р.Крива - от след с. Лиси връх до гр. Нови Пазар | BG2PR600R1013 | R 11 |  | 43.3762 | 27.1826 |  | Xo | Xo |  |  |  | РЛ Шумен | Х | Xo | Xo | Хн
49 | BG2PR02891MS283 | р. Мадара - с Лозево | S | ВМ | PS | река Провадийска | р.Мадара - от извора до кв. Макак, гр.Шумен | BG2PR800R018 | R 11 |  | 43.2946 | 26.8687 | [6 empty] | РЛ Шумен |  | Х | Х
50 | BG2KA47766MS450 | р. Мадара - мост на Е 70 | S,O | EC | PS | река Провадийска | р.Мадара - от извора до кв. Макак, гр.Шумен | BG2PR800R018 | R 11 |  | 43.3162 | 26.9216 | Xo |  | Xo | Хв |  |  | РЛ Шумен | Xo | Xo | Xo | Х
51 | BG2PR02833MS284 | р. Мадара - Шумен 7-ми км | S | ВМ | PS | река Провадийска | р.Мадара - от кв. Макак, гр.Шумен до вливане в р.Провадийска | BG2PR800R016 | R 11 |  | 43.3149 | 26.9863 | [6 empty] | РЛ Шумен | Х | Х | Х
52 | BG2PR02831MS285 | р. Мадара - Шумен кв. Мътница | O | EC | PS | река Провадийска | р.Мадара - от кв. Макак, гр.Шумен до вливане в р.Провадийска | BG2PR800R016 | R 11 |  | 43.2903 | 27.0446 | Х | Х | Х |  |  |  | РЛ Шумен | Х | Х | Х
53 | BG2PR00281MS286 | р. Мадара - с. Мадара | S | ВМ | PS | река Провадийска | р.Мадара - от кв. Макак, гр.Шумен до вливане в р.Провадийска | BG2PR800R016 | R 11 |  | 43.2734 | 27.1001 | [6 empty] | РЛ Шумен | Х | Х | Х
54 | BG2PR81MS019 | р. Мадара (устие) | S,O | EC | PS,PB,PH | река Провадийска | р.Мадара - от кв. Макак, гр.Шумен до вливане в р.Провадийска | BG2PR800R016 | R 11 |  | 43.3078 | 27.1458 | Xo | Xo | Xo | Хв |  |  | РЛ Шумен | Xo | Xo | Xo | Х
55 | BG2PR00155MS017 | Канал стар | S,O | EC,EA | PS,PF, PB | река Провадийска | Стар канал между Варненско езеро и Черно море | BG2PR900L019 | L 9 |  | 43.1899 | 27.9094 |  | Хв |  | Хл |  |  | РЛ Бургас | Xo | Х |  | Х |  | Xo
56 | BG2PR00155MS018 | Канал нов (Канал 1) | S,O | EC | PS,PF, PB | река Провадийска | Канал 1 (нов) между Варненско езеро и Черно море | BG2PR900L020 | L 9 |  | 43.1846 | 27.9025 |  | Хв |  | Хл |  |  | РЛ Бургас | Х | Х |  | Х |  | Xo
57 | BG2PR02971MS272 | р. Провадийска - с. Каменяк | O | EC | PS | река Провадийска | р.Провадийска - от преди с.Каменяк до гр.Каспичан | BG2PR900R015 | R 11 |  | 43.4083 | 26.978 |  | *Х | Х |  |  |  | РЛ Шумен |  | Х | Х
58 | BG2PR02971MS273 | р. Провадийска - с. Велино - с. Ц. Брод | O | EC | PS | река Провадийска | р.Провадийска - от преди с.Каменяк до гр.Каспичан | BG2PR900R015 | R 11 |  | 43.3871 | 27.0211 |  | *Х |  |  |  |  | РЛ Шумен |  | Х | Х
59 | BG2PR02953MS274 | р. Провадийска - с. Ц. Брод - с. Зл. нива | S,O | EC | PS | река Провадийска | р.Провадийска - от преди с.Каменяк до гр.Каспичан | BG2PR900R015 | R 11 |  | 43.3578 | 27.0466 |  | *Xo |  | Хв |  |  | РЛ Шумен | Х | Xo | Xo | Х
60 | BG2PR00911MS008 | р. Провадийска - преди р. Мадара | O | EC | PS | река Провадийска | р.Провадийска - от преди с.Каменяк до гр.Каспичан | BG2PR900R015 | R 11 |  | 43.3144 | 27.1492 |  | *Х | Х |  |  |  | РЛ Шумен |  | Х | Х
61 | BG2PR993MS009 | р. Провадийска - с. Добри Войниково | O | EC | PS | река Провадийска | р. Провадийска - от извора до преди с. Каменяк | BG2PR900R017 | R 11 |  | 43.4345 | 26.844 | *Х | [5 empty] | РЛ Шумен | *Х |  |  | *Хн
62 | BG2PR02971MS271 | р. Провадийска - гара Хитрино | S,O | EC | PS | река Провадийска | р. Провадийска - от извора до преди с. Каменяк | BG2PR900R017 | R 11 |  | 43.426 | 26.9276 | *Xo | *Xo | *Xo |  |  |  | РЛ Шумен | *Xo | *Xo | *Xo | *Хн
63 | BG2PR01931MS011 | Белославско езеро-запад | O | EC | PS,PF, PB | река Провадийска | Белославско езеро | BG2PR100L003 | L 9 |  | 43.1892 | 27.66 |  | Х |  |  |  |  | РЛ Бургас | Х |  |  |  |  | Х
64 | BG2PR00191MS010 | Белославско езеро-изток | S,O | EC | PS,PF, PB | река Провадийска | Белославско езеро | BG2PR100L003 | L 9 |  | 43.1959 | 27.6962 |  | Хв |  | Хл |  |  | РЛ Бургас | Xo | Х |  | Х |  | Xo
65 | BG2PR00155MS012 | Канал между Белосл. и Варн. ез. (Канал 2) | S,O | EC | PS,PF, PB | река Провадийска | Канал, свързващ Белославско езеро с Варненско езеро (канал 2) | BG2PR100L002 | L 9 |  | 43.1944 | 27.7197 |  | Хв |  | Хл |  |  | РЛ Бургас | Х | Х |  | Х |  | Xo
66 | BG2PR00155MS015 | Варненско езеро-център | S,O | EC | PS,PF | река Провадийска | Варненско езеро | BG2PR100L001 | L 9 |  | 43.1894 | 27.8199 |  |  |  | Хл |  |  | РЛ Бургас | Х | Х |  | Х |  | Xo
67 | BG2PR00155MS013 | Варненско езеро - запад | O | EC | PS,PF, PB | река Провадийска | Варненско езеро | BG2PR100L001 | L 9 |  | 43.1924 | 27.7764 | [6 empty] | РЛ Бургас | Х | Х |  |  |  | Х
68 | BG2PR00155MS014 | Варненско езеро - северо-запад | O | EC | PS,PF, PB | река Провадийска | Варненско езеро | BG2PR100L001 | L 9 |  | 43.1976 | 27.7936 |  | Хв |  |  |  |  | РЛ Бургас | [5 empty] | Х
69 | BG2PR00155MS016 | Варненско езеро - изток | O | EC | PS,PF, PB | река Провадийска | Варненско езеро | BG2PR100L001 | L 9 |  | 43.1984 | 27.8633 | [6 empty] | РЛ Бургас | Х | Х |  |  |  | Х
70 | BG2KA49971MS289 | р. Тича – с. Братан | S | ВМ | PS,PB,PH | река Камчия | р. Голяма Камчия - от извор до след с. Тича | BG2KA900R1037 | R 2 |  | 42.9818 | 26.3306 | [6 empty] | РЛ Бургас | Х
71 | BG2KA49951MS290 | р. Тича – между с. Братан и с. Тича | S | ВМ | PS,PB,PH,RS | река Камчия | р. Голяма Камчия - от извор до след с. Тича | BG2KA900R1037 | R 2 |  | 42.9615 | 26.3643 | Х | [5 empty] | РЛ Бургас | Х
72 | BG2KA979MS030 | р. Тича – над с. Тича. | S | EC | R,PS,PH | река Камчия | р. Голяма Камчия - от извор до след с. Тича | BG2KA900R1037 | R 2 |  | 42.9662 | 26.4283 |  |  |  | Хв |  |  | РЛ Бургас | Х | Х | Х | Х
73 | BG2KA49775MS291 | р. Тича – мост за с. Соколарци - с. Топузево | S | ВМ | PS, PB,PH | река Камчия | р. Камчия - след с. Тича до яз. "Тича" | BG2KA900R1137 | R 4 |  | 42.9888 | 26.4931 | [6 empty] | РЛ Бургас |  | Х | Х
74 | BG2KA00037MS451 | р. Тича – между с. Вр. кон и с. Могилец | O | EC | PS, PB,PH | река Камчия | р. Камчия - след с. Тича до яз. "Тича" | BG2KA900R1137 | R 4 |  | 43.03 | 26.5409 |  | Х | Х |  |  |  | РЛ Шумен |  | Х | Х
75 | BG2KA863MS037 | р. Тича – с. Менгишево | S,O | EC | PS | река Камчия | р. Камчия - след с. Тича до яз. "Тича" | BG2KA900R1137 | R 4 |  | 43.0285 | 26.6348 |  | Xo | Xo |  |  |  | РЛ Шумен | Х | Xo | Xo | Х
76 | BG2KA49763MS236 | р. Яблановска - с. Ябланово | S | ВМ | PS | река Камчия | р. Камчия - след с. Тича до яз. "Тича" | BG2KA900R1137 | R 4 |  | 42.9766 | 26.5308 | [6 empty] | РЛ Бургас |  | Х | Х
77 | BG2KA97411MS308 | р. Българаново дере - след с. Българаново, мост за с. Могилец | S | ВМ | PS | река Камчия | р. Камчия - след с. Тича до яз. "Тича" | BG2KA900R1137 | R 4 |  | 43.0237 | 26.5105 | [6 empty] | РЛ Шумен |  | Х | Х
78 | BG2KA97411MS487 | р. Българаново дере - преди устие | S | ВМ | PS | река Камчия | р. Камчия - след с. Тича до яз. "Тича" | BG2KA900R1137 | R 4 |  | 43.0284 | 26.5356 | [6 empty] | РЛ Шумен |  | Х | Х
79 | BG2KA49724MS309 | р. Гюрла - с. Чернокапци | S | ВМ | PS | река Камчия | р. Камчия - след с. Тича до яз. "Тича" | BG2KA900R1137 | R 4 |  | 43.0627 | 26.5336 | [6 empty] | РЛ Шумен |  | Х | Х
80 | BG2KA97211MS310 | р. Гюрла - мост между с. Обител и с. Врани кон и Могилец | S | ВМ | PS | река Камчия | р. Камчия - след с. Тича до яз. "Тича" | BG2KA900R1137 | R 4 |  | 43.0508 | 26.5474 | [6 empty] | РЛ Шумен |  | Х | Х
81 | BG2KA00981MS212 | р. Черна - с. Тича устие | S | EC | PS | река Камчия | р. Черна от извор до вливане в р. Камчия | BG2KA900R038 | R 2 |  | 42.9743 | 26.4279 | [6 empty] | РЛ Бургас | Х | Х | Х | Х
82 | BG2KA00961MS023 | яз. “Тича” | S,O | EC,ND | PB,PS | река Камчия | яз. "Тича" | BG2KA900L021 | L 11 |  | 43.0828 | 26.7987 |  |  |  | Хл |  |  | РЛ Шумен | Xo | Х |  | Х |  | Xo
83 | BG2KA49529MS312 | р. Палийска - след с. Угледно | S | ВМ | PS | река Камчия | яз. "Тича" | BG2KA900L021 | R 2 |  | 43.0943 | 26.5509 | [6 empty] | РЛ Шумен |  | Х | Х
84 | BG2KA49523MS313 | р. Палийска - с. Плъстена | S | ВМ | PS | река Камчия | яз. "Тича" | BG2KA900L021 | R 2 |  | 43.0665 | 26.6045 |  | Х |  |  |  |  | РЛ Шумен |  | Х | Х
85 | BG2KA49523MS314 | р. Палийска - с. Конево, устие, преди яз. Тича | O | EC | PS | река Камчия | яз. "Тича" | BG2KA900L021 | R 2 |  | 43.0532 | 26.6692 |  |  | Х |  |  |  | РЛ Шумен |  | Х | Х
86 | BG2KA49635MS311 | р. Герила - преди гр. Върбица | S | EC | PS | река Камчия | р. Герила от извор до преди гр. Върбица | BG2KA900R1139 | R 2 |  | 42.9675 | 26.6532 | [6 empty] | РЛ Шумен | Х | Х | Х | Х
87 | BG2KA49633MS293 | р. Герила след гр. Върбица | S,O | EC | PS | река Камчия | р. Герила от преди гр. Върбица до вливане в яз. "Тича" | BG2KA900R1039 | R 4 |  | 42.9986 | 26.6733 | Xo |  | Xo |  |  |  | РЛ Шумен | Xo | Xo | Xo | Х
88 | BG2KA49493MS315 | р. Драгановска с. Вардун | S | ВМ | PS | река Камчия | р. Драгановска от извор до вливане в яз. "Тича" | BG2KA900R035 | R 4 |  | 43.1309 | 26.5319 | [6 empty] | РЛ Шумен |  | Х | Х
89 | BG2KA49431MS316 | р. Драгановска - с. Драгановец | S | ВМ | PS | река Камчия | р. Драгановска от извор до вливане в яз. "Тича" | BG2KA900R035 | R 4 |  | 43.0819 | 26.666 | [6 empty] | РЛ Шумен | Х | Х | Х
90 | BG2KA09419MS213 | р. Драгановска - с. Конево,мост за с. Ловец, устие преди яз. Тича | S,O | EC | PS | река Камчия | р. Драгановска от извор до вливане в яз. "Тича" | BG2KA900R035 | R 4 |  | 43.0688 | 26.6822 | Xo | Xo | Xo |  |  |  | РЛ Шумен | Xo | Xo | Xo | Х
91 | BG2KA90000MS260 | яз. "Черковна" | S,O | EC | PS | река Камчия | яз. "Черковна" | BG2KA900L036 | L 12 |  | 43.1164 | 26.5834 | [6 empty] | РЛ Шумен | Xo | Х |  | Х |  | Xo
92 | BG2KA09253MS214 | р. Елешница - преди яз. "Тича" | S | EC | PS, PB | река Камчия | р. Елешница от извор до вливане в яз. "Тича" | BG2KA900R022 | R 2 |  | 43.0061 | 26.7954 | Х | Х | Х | Хв |  |  | РЛ Шумен | Х | Х | Х | Х
93 | BG2KA09153MS486 | р. Камчия - след яз. "Тича" до преди гр. В. Преслав (Омуртагов мост) | S,O | ВМ | PH,PS | река Камчия | р. Камчия - след яз. "Тича" до преди гр. В. Преслав (Омуртагов мост) | BG2KA900R1020 | R 4 |  | 43.1288 | 26.7943 | Xo | [5 empty] | РЛ Шумен | Xo | Xo | Xo | Х
94 | BG2KA09153MS208 | р. Камчия – преди гр. В. Преслав | S | ВМ | PS, PH | река Камчия | р. Камчия - от преди гр. В. Преслав (Омуртагов мост) до вливане на р. Врана | BG2KA900R1019 | R 4 |  | 43.1533 | 26.8268 |  | Х | Х |  |  |  | РЛ Шумен | Х | Х | Х | Х
95 | BG2KA49151MS292 | р. Камчия – след гр. В. Преслав | S | ВМ | PS | река Камчия | р. Камчия - от преди гр. В. Преслав (Омуртагов мост) до вливане на р. Врана | BG2KA900R1019 | R 4 |  | 43.166 | 26.8358 | Х | [5 empty] | РЛ Шумен | Х | Х | Х | Х
96 | BG2KA913MS032 | р. Камчия - с. Миланово | S | EC | PS,PH | река Камчия | р. Камчия - от преди гр. В. Преслав (Омуртагов мост) до вливане на р. Врана | BG2KA900R1019 | R 4 |  | 43.1806 | 26.8688 | Х | Х | Х | Хв |  |  | РЛ Шумен | Х | Х | Х | Х
97 | BG2KA04859MS296 | р. Врана - мост на Е 772 мост м/у с. Алваново и с. Пробуда | O | EC | PS | река Камчия | I участък: р. Камчия - от вливане на река Врана до вливане на р. Поройна/ Боклуджадере II участък: Р. Врана от вливане на р. Керизбунар до вливане в р. Камчия | BG2KA578R1003 | R 4 |  | 43.2886 | 26.6601 | Х | Х |  |  |  |  | РЛ Шумен | Х | Х | Х
98 | BG2KA04851MS297 | р. Врана - с. Острец, мост за с. Буховци | S,O | EC | PS | река Камчия | I участък: р. Камчия - от вливане на река Врана до вливане на р. Поройна/ Боклуджадере II участък: Р. Врана от вливане на р. Керизбунар до вливане в р. Камчия | BG2KA578R1003 | R 4 |  | 43.2745 | 26.7296 | Xo | Xo |  |  |  |  | РЛ Шумен | Xo | Xo | Xo | Х
99 | BG2KA00819MS025 | р. Врана – при с. Кочово | O | EC,EA | PS | река Камчия | I участък: р. Камчия - от вливане на река Врана до вливане на р. Поройна/ Боклуджадере II участък: Р. Врана от вливане на р. Керизбунар до вливане в р. Камчия | BG2KA578R1003 | R 4 |  | 43.2168 | 26.7903 | Х | Х | Х |  |  |  | РЛ Шумен | Х | Х | Х
100 | BG2KA00811MS016 | р. Врана – при с. Хан Крум | O | EC | PS | река Камчия | I участък: р. Камчия - от вливане на река Врана до вливане на р. Поройна/ Боклуджадере II участък: Р. Врана от вливане на р. Керизбунар до вливане в р. Камчия | BG2KA578R1003 | R 4 |  | 43.2011 | 26.8859 | Х | Х | Х |  |  |  | РЛ Шумен | Х | Х | Х | Хн
101 | BG2KA04799MS298 | р. Камчия - след р. Врана с. Хан Крум | S,O | EC | PS | река Камчия | I участък: р. Камчия - от вливане на река Врана до вливане на р. Поройна/ Боклуджадере II участък: Р. Врана от вливане на р. Керизбунар до вливане в р. Камчия | BG2KA578R1003 | R 4 |  | 43.2003 | 26.8987 | Xo | Xo | Xo |  |  |  | РЛ Шумен | Xo | Xo | Xo | Х
102 | BG2KA47522MS452 | р. Камчия - м/у с. Радко Димитриево и с. Салманово | O | EC | PS | река Камчия | I участък: р. Камчия - от вливане на река Врана до вливане на р. Поройна/ Боклуджадере II участък: Р. Врана от вливане на р. Керизбунар до вливане в р. Камчия | BG2KA578R1003 | R 4 |  | 43.1775 | 26.9912 | Х | [5 empty] | РЛ Шумен | Х | Х | Х
103 | BG2KA04761MS453 | р. Камчия - след р.Поройна, с. Ивански преди р. Стара | O | EC | PS | река Камчия | I участък: р. Камчия - от вливане на р. Поройна / Боклуджадере до вливане на река Токатдере (Лопушна) при с. Арковна II участък : Аркотински пролом, р. Камчия – от вливане на река Токатдере (Лопушна) при с. Арковна до въжен мост от с. Камен дял за Гара Партизани | BG2KA578R1203 | R 4 |  | 43.1374 | 27.0284 | Х | Х |  |  |  |  | РЛ Шумен | Х | Х | Х
104 | BG2KA00071MS041 | р. Г. Камчия - с. Кълново | O | EC | PS | река Камчия | I участък: р. Камчия - от вливане на р. Поройна / Боклуджадере до вливане на река Токатдере (Лопушна) при с. Арковна II участък : Аркотински пролом, р. Камчия – от вливане на река Токатдере (Лопушна) при с. Арковна до въжен мост от с. Камен дял за Гара Партизани | BG2KA578R1203 | R 4 |  | 43.0949 | 27.039 | Х |  | Х |  |  |  | РЛ Шумен | Х | Х | Х
105 | BG2KA00471MS454 | р. Камчия - с. Янково, мост за с. Бял бряг | S,O | EC | PS, PB, PH | река Камчия | I участък: р. Камчия - от вливане на р. Поройна / Боклуджадере до вливане на река Токатдере (Лопушна) при с. Арковна II участък : Аркотински пролом, р. Камчия – от вливане на река Токатдере (Лопушна) при с. Арковна до въжен мост от с. Камен дял за Гара Партизани | BG2KA578R1203 | R 4 |  | 43.0689 | 27.1172 | Xo | [5 empty] | РЛ Шумен | Xo | Xo | Xo | Х
106 | BG2KA05199MS009 | р. Камчия - при с. Арковна. | S,O | EC,ND,EA | PS,PB | река Камчия | I участък: р. Камчия - от вливане на р. Поройна / Боклуджадере до вливане на река Токатдере (Лопушна) при с. Арковна II участък : Аркотински пролом, р. Камчия – от вливане на река Токатдере (Лопушна) при с. Арковна до въжен мост от с. Камен дял за Гара Партизани | BG2KA578R1203 | R 4 |  | 43.0411 | 27.2031 | Xo | Xo | Xo |  |  |  | РЛ Шумен | Xo | Xo | Xo | Х
107 | BG2KA48993MS294 | р. Врана - с. Пролаз | O | EC | PS | река Камчия | р. Врана от извор до гр. Търговище | BG2KA800R1031 | R 4 |  | 43.1718 | 26.5022 | Х |  | Х |  |  |  | РЛ Шумен | Х | Х | Х
108 | BG2KA08951MS210 | р. Врана - с. Разбойна преди гр. Търговище | S,O | EC | PS | река Камчия | р. Врана от извор до гр. Търговище | BG2KA800R1031 | R 4 |  | 43.2259 | 26.5587 | Xo | Х |  |  |  |  | РЛ Шумен | Xo | Х | Х | Х
109 | BG2KA08962MS262 | яз. "Поляница" | S,O | EC | PS, PH | река Камчия | яз. "Поляница" | BG2KA800L032 | L 12 |  | 43.2163 | 26.5533 | [6 empty] | РЛ Шумен | Xo | Х |  | Х |  | Xo
110 | BG2KA48947MS317 | р. Лиляк - преди с. Лиляк | O | EC | PS | река Камчия | I участък: р. Врана от гр. Търговище до вливане на р. Керизбунар (Андере) II участък: р. Сива (Лиляк) до вливане в р. Врана III участък: р. Кьошка (Башбунар) до вливане в р. Врана | BG2KA800R1131 | R 4 |  | 43.2234 | 26.4615 |  |  | Х |  |  |  | РЛ Шумен |  | Х | Х
111 | BG2KA48943MS318 | р. Лиляк - след с. Лиляк | O | EC | PS | река Камчия | I участък: р. Врана от гр. Търговище до вливане на р. Керизбунар (Андере) II участък: р. Сива (Лиляк) до вливане в р. Врана III участък: р. Кьошка (Башбунар) до вливане в р. Врана | BG2KA800R1131 | R 4 |  | 43.2298 | 26.5066 |  |  | Х |  |  |  | РЛ Шумен |  | Х | Х
112 | BG2KA48943MS319 | р. Лиляк - устие, околовр. път на гр. Търговище, мост на Е 772 | S,O | EC | PS | река Камчия | I участък: р. Врана от гр. Търговище до вливане на р. Керизбунар (Андере) II участък: р. Сива (Лиляк) до вливане в р. Врана III участък: р. Кьошка (Башбунар) до вливане в р. Врана | BG2KA800R1131 | R 4 |  | 43.2428 | 26.5516 |  | Xo | Xo |  |  |  | РЛ Шумен | Х | Xo | Xo | Х
113 | BG2KA48939MS295 | р. Врана - след гр. Търговище, мост на окоровръстен път | S,O | EC | PS | река Камчия | I участък: р. Врана от гр. Търговище до вливане на р. Керизбунар (Андере) II участък: р. Сива (Лиляк) до вливане в р. Врана III участък: р. Кьошка (Башбунар) до вливане в р. Врана | BG2KA800R1131 | R 4 |  | 43.2645 | 26.5967 |  | Xo | Xo |  |  |  | РЛ Шумен | Х | Xo | Xo | Х
114 | BG2KA08939MS028 | р. Врана – след гр. Търговище | O | EC | PS | река Камчия | I участък: р. Врана от гр. Търговище до вливане на р. Керизбунар (Андере) II участък: р. Сива (Лиляк) до вливане в р. Врана III участък: р. Кьошка (Башбунар) до вливане в р. Врана | BG2KA800R1131 | R 4 |  | 43.2927 | 26.637 |  | Х | Х |  |  |  | РЛ Шумен |  | Х | Х
115 | BG2KA89221MS320 | р. Давидовска-с. Ралица | O | EC | PS | река Камчия | I участък: р. Врана от гр. Търговище до вливане на р. Керизбунар (Андере) II участък: р. Сива (Лиляк) до вливане в р. Врана III участък: р. Кьошка (Башбунар) до вливане в р. Врана | BG2KA800R1131 | R 4 |  | 43.3055 | 26.5163 | Х | Х | Х |  |  |  | РЛ Шумен | Х | Х | Х
116 | BG2KA89221MS321 | р. Давидовска - с. Давидово | O | EC | PS | река Камчия | I участък: р. Врана от гр. Търговище до вливане на р. Керизбунар (Андере) II участък: р. Сива (Лиляк) до вливане в р. Врана III участък: р. Кьошка (Башбунар) до вливане в р. Врана | BG2KA800R1131 | R 4 |  | 43.2889 | 26.5615 | Х | Х | Х |  |  |  | РЛ Шумен | Х | Х | Х
117 | BG2KA89221MS485 | р. Кьошка - с. Давидово | O | EC | PS | река Камчия | I участък: р. Врана от гр. Търговище до вливане на р. Керизбунар (Андере) II участък: р. Сива (Лиляк) до вливане в р. Врана III участък: р. Кьошка (Башбунар) до вливане в р. Врана | BG2KA800R1131 | R 4 |  | 43.2856 | 26.5623 | Х |  | Х |  |  |  | РЛ Шумен | Х | Х | Х
118 | BG2KA48921MS322 | р. Давидовска - кв. Бряг-Търговище, пътя за с. Съединение | O | EC | PS | река Камчия | I участък: р. Врана от гр. Търговище до вливане на р. Керизбунар (Андере) II участък: р. Сива (Лиляк) до вливане в р. Врана III участък: р. Кьошка (Башбунар) до вливане в р. Врана | BG2KA800R1131 | R 4 |  | 43.2869 | 26.6003 | Х |  | Х |  |  |  | РЛ Шумен | Х | Х | Х
119 | BG2KA48663MS323 | р. Керизбунар (Андере) - след с.Чудомир | O | EC | PS | река Камчия | р. Керизбунар (Андере) от извор до язовир "Съединение" | BG2KA800R030 | R 4 |  | 43.3602 | 26.5241 | Х |  | Х |  |  |  | РЛ Шумен | Х | Х | Х
120 | BG2KA00865MS211 | р. Керизбунар - преди яз. "Съединение" (р. Андере - преди яз.Съединение, с.Бистра, мост за гр. Лозница) | S,O | EC | PS | река Камчия | р. Керизбунар (Андере) от извор до язовир "Съединение" | BG2KA800R030 | R 4 |  | 43.3386 | 26.5399 | Xo |  |  | Хв |  |  | РЛ Шумен | Xo | Х | Х | Х
121 | BG2KA48625MS324 | Лознишко дере - след гр. Лозница, преди яз.Съединение | S,O | EC | PS | река Камчия | яз. "Съединение" | BG2KA800L029 | R 4 / R 11 |  | 43.362 | 26.6048 | Xo | [5 empty] | РЛ Шумен | Xo | Х | Х | Х
122 | BG2KA00863MS036 | яз. „Съединение” | S,O | EC | PS | река Камчия | яз. "Съединение" | BG2KA800L029 | L 12 |  | 43.3256 | 26.5948 | [6 empty] | РЛ Шумен | Xo | Xo |  | Х |  | Xo
123 | BG2KA08619MS215 | р. Андере - след яз. Съединение, с. Съединение | O | EC | PS | река Камчия | р. Керизбунар от язовир "Съединение" до вливане в р. Врана | BG2KA800R028 | R 4 |  | 43.3163 | 26.6174 | Х | Х | Х |  |  |  | РЛ Шумен | Х | Х | Х
124 | BG2KA8611MS034 | р. Андере - устие | S,O | EC | PS | река Камчия | р. Керизбунар от язовир "Съединение" до вливане в р. Врана | BG2KA800R028 | R 4 |  | 43.3021 | 26.6596 | Xo |  | Xo |  |  |  | РЛ Шумен | Xo | Xo | Xo | Хн
125 | BG2KA48493MS325 | р. Пакоша - с. Струйно | O | EC | PS | река Камчия | р. Чираджи (Пакоша) от извор до яз. Фисек | BG2KA800R025 | R 4 |  | 43.377 | 26.8398 | Х |  | Х |  |  |  | РЛ Шумен | Х | Х | Х
126 | BG2KA48493MS326 | р. Пакоша - отбивка за с. Градище на път Е772 Търговище-Варна | O | EC | PS | река Камчия | р. Чираджи (Пакоша) от извор до яз. Фисек | BG2KA800R025 | R 4 |  | 43.3392 | 26.8457 | Х |  | Х |  |  |  | РЛ Шумен | Х | Х | Х
127 | BG2KA48491MS327 | р. Пакоша отбивка за с. Черенча на път Е772 Търговище-Варна | O | EC | PS | река Камчия | р. Чираджи (Пакоша) от извор до яз. Фисек | BG2KA800R025 | R 4 |  | 43.3293 | 26.7789 | Х | Х | Х |  |  |  | РЛ Шумен | Х | Х | Х
128 | BG2KA08473MS222 | р. Чираджи (Пакоша) - преди яз. Фисек на път Е 772 Търговище - Варна | S,O | EC | PS | река Камчия | р. Чираджи (Пакоша) от извор до яз. Фисек | BG2KA800R025 | R 4 |  | 43.3317 | 26.7452 | Xo |  |  | Хв |  |  | РЛ Шумен | Xo | Х | Х | Х
129 | BG2KA08471MS261 | яз. "Фисек" | S,O | EC | PS | река Камчия | яз. "Фисек" | BG2KA800L027 | L 12 |  | 43.3177 | 26.7364 | [6 empty] | РЛ Шумен | Xo | Xo |  | Х |  | Xo
130 | BG2KA48471MS328 | р. Чираджи (Пакоша) - след яз. Фисек | O | EC | PS | река Камчия | р. Чираджи (Пакоша) от яз. "Фисек" до вливане в р. Врана | BG2KA800R026 | R 4 |  | 43.3003 | 26.7542 |  | Х | Х |  |  |  | РЛ Шумен |  | Х | Х
131 | BG2KA08411MS223 | р. Чираджи (Пакоша) - устие | S,O | EC | PS | река Камчия | р. Чираджи (Пакоша) от яз. "Фисек" до вливане в р. Врана | BG2KA800R026 | R 4 |  | 43.2494 | 26.7796 | Xo |  |  | Хв |  |  | РЛ Шумен | Xo | Х | Х | Х
132 | BG2KA82291MS039 | р. Калайджидере –на пътя Търговище – В. Преслав | S | ВМ | PS | река Камчия | I участък: р. Калайджидере - от извор до след пътя Търговище-Преслав, до вливане в р. Кралевска II участък: р. Кралевска от извор до вливане на р. Отекидере III участък: р. Отекидере от извор до вливане в р. Кралевска ІV участък: - р. Кралевска от вливане на р. Отекидере до в р.Врана | BG2KA800R033 | R 4 |  | 43.23 | 26.6128 | [6 empty] | РЛ Шумен | Х | Х | Х
133 | BG2KA82211MS026 | р. Калайджидере с. Надарево | S,O | EC | PS | река Камчия | I участък: р. Калайджидере - от извор до след пътя Търговище-Преслав, до вливане в р. Кралевска II участък: р. Кралевска от извор до вливане на р. Отекидере III участък: р. Отекидере от извор до вливане в р. Кралевска ІV участък: - р. Кралевска от вливане на р. Отекидере до в р.Врана | BG2KA800R033 | R 4 |  | 43.2406 | 26.7593 | Xo | Xo | Xo |  |  |  | РЛ Шумен | Xo | Xo | Xo | Х
134 | BG2KA48239MS329 | р. Дългачка – с. Дългач | S | ВМ | PS | река Камчия | I участък: р. Калайджидере - от извор до след пътя Търговище-Преслав, до вливане в р. Кралевска II участък: р. Кралевска от извор до вливане на р. Отекидере III участък: р. Отекидере от извор до вливане в р. Кралевска ІV участък: - р. Кралевска от вливане на р. Отекидере до в р.Врана | BG2KA800R033 | R 4 |  | 43.2154 | 26.7282 | [6 empty] | РЛ Шумен | Х | Х | Х | Х
135 | BG2KA48231MS330 | р. Кралевска – с. Надарево преди вливане на р. Калайджидере | S,O | EC | PS | река Камчия | I участък: р. Калайджидере - от извор до след пътя Търговище-Преслав, до вливане в р. Кралевска II участък: р. Кралевска от извор до вливане на р. Отекидере III участък: р. Отекидере от извор до вливане в р. Кралевска ІV участък: - р. Кралевска от вливане на р. Отекидере до в р.Врана | BG2KA800R033 | R 4 |  | 43.2342 | 26.7646 | Xo | Xo | Xo |  |  |  | РЛ Шумен | Xo | Xo | Xo | Х
136 | BG2KA08291MS040 | р. Кралевска – с. Дългач | S | EC | PS | река Камчия | I участък: р. Калайджидере - от извор до след пътя Търговище-Преслав, до вливане в р. Кралевска II участък: р. Кралевска от извор до вливане на р. Отекидере III участък: р. Отекидере от извор до вливане в р. Кралевска ІV участък: - р. Кралевска от вливане на р. Отекидере до в р.Врана | BG2KA800R033 | R 4 |  | 43.2149 | 26.7285 | Х |  | Х | Хв |  |  | РЛ Шумен | Х | Х | Х | Х
137 | BG2KA04763MS477 | р. Поройна – след гр. Шумен, по пътя за с. Илия Блъсково | O | EC | PS | река Камчия | р. Поройна от извор до вливане в р. Камчия | BG2KA578R1103 | R 4 |  | 43.2544 | 26.9829 | Х |  | Х |  |  |  | РЛ Шумен | Х | Х | Х
138 | BG2KA863MS039 | р. Поройна – с. Дибич | S,O | EC | PS | река Камчия | р. Поройна от извор до вливане в р. Камчия | BG2KA578R1103 | R 4 |  | 43.2297 | 27.0064 | Xo |  | Xo |  |  |  | РЛ Шумен | Xo | Xo | Xo | Х
139 | BG2KA863MS040 | р. Поройна – с. Р. Димитриево | O | EC | PS | река Камчия | р. Поройна от извор до вливане в р. Камчия | BG2KA578R1103 | R 4 |  | 43.1856 | 27.015 | Х |  | Х |  |  |  | РЛ Шумен | Х | Х | Х
140 | BG2KA47491MS439 | р. Стара река - с. Илия Блъсково | S | ВМ | PS | река Камчия | р. Стара река (Текедере) - от извор до вливане в р. Камчия | BG2KA700R016 | R 4 |  | 43.221 | 27.053 | [6 empty] | РЛ Шумен | Х | Х | Х
141 | BG2KA0474MS022 | р. Стара река – м/у с.Вехтово и с.Ветрище | S | ВМ | PS | река Камчия | р. Стара река (Текедере) - от извор до вливане в р. Камчия | BG2KA700R016 | R 4 |  | 43.1818 | 27.0622 | [6 empty] | РЛ Шумен | Х | Х | Х
142 | BG2KA04747MS440 | р. Стара река – с. Ивански преди устие | S | EC | PS, PB | река Камчия | р. Стара река (Текедере) - от извор до вливане в р. Камчия | BG2KA700R016 | R 4 |  | 43.1314 | 27.0374 | Х | Х | Х |  |  |  | РЛ Шумен | Х | Х | Х | Х
143 | BG2KA07211MS224 | р. Златарска - преди вливане в р. Камчия | S | EC | PS | река Камчия | р. Златарска от извор до вливане в р. Камчия | BG2KA700R017 | R 4 |  | 43.0985 | 27.0213 | [6 empty] | РЛ Шумен | Х | Х | Х | Х
144 | BG2KA46279MS440 | р. Брестова – при отбивката за с. Риш, Ришки проход | S | ВМ | PS | река Камчия | р. Брестова и притоци | BG2KA600R018 | R 4 |  | 42.9751 | 26.9614 | [6 empty] | РЛ Шумен | Х | Х | Х
145 | BG2KA04623MS441 | р. Брестова – с. Веселиново | O | EC | PS | река Камчия | р. Брестова и притоци | BG2KA600R018 | R 4 |  | 42.9849 | 27.0369 | Х | Х | Х |  |  |  | РЛ Шумен | Х | Х | Х
146 | BG2KA46211MS442 | р. Брестова - преди гр. Смядово, преди р. Смядовска | O | EC | PS | река Камчия | р. Брестова и притоци | BG2KA600R018 | R 4 |  | 43.0349 | 27.0511 | Х | [5 empty] | РЛ Шумен | Х | Х | Х
147 | BG2KA61MS035 | р. Брестова - устие | S,O | EC | PS | река Камчия | р. Брестова и притоци | BG2KA600R018 | R 4 |  | 43.0726 | 27.0682 | Xo |  | Xo |  |  |  | РЛ Шумен | Xo | Xo | Xo | Х
148 | BG2KA46951MS443 | р. Смядовска - преди гр. Смядово | S | ВМ | PS | река Камчия | р. Брестова и притоци | BG2KA600R018 | R 4 |  | 43.0634 | 26.9941 | [6 empty] | РЛ Шумен | Х | Х | Х
149 | BG2KA46931MS444 | р. Смядовска - след гр. Смядово, устие | O | EC | PS | река Камчия | р. Брестова и притоци | BG2KA600R018 | R 4 |  | 43.0716 | 27.0345 | Х | Х | Х |  |  |  | РЛ Шумен | Х | Х | Х
150 | BG2KA05213MS209 | р. Токат дере - преди вливане в р. Камчия | S,O | EC | PS | река Камчия | р. Токат дере от извор до вливане в р. Камчия | BG2KA500R010 | R 4 |  | 43.0281 | 27.2083 | [6 empty] | РЛ Шумен | Х | Xo | Xo | Х
151 | BG2KA45171MS299 | р. Камчия - мост м/у с. Партизани и гр. Дългопол | S,O | EC | PS, PH | река Камчия | р. Камчия от въжен мост от с. Камен дял за Гара Партизани до река Сладка вода (Мечи дол) при с. Красимир | BG2KA578R1303 | R 10 |  | 43.0263 | 27.2848 | Xo | Xo |  |  |  |  | РЛ Бургас | Xo | Xo | Xo | Х
152 | BG2KA45151MS300 | р. Камчия - гр. Дългопол, мост за с. Красимир | S | ВМ | PS, PH | река Камчия | р. Камчия от река Сладка вода (Мечи дол) при с. Красимир до вливане на р. Луда Камчия | BG2KA578R1403 | R 10 |  | 43.0447 | 27.3422 | [6 empty] | РЛ Бургас | Х | Х | Х | Х
153 | BG2KA00513MS006 | р. Г. Камчия - след гр. Дългопол | O | EC | PS,PB | река Камчия | р. Камчия от река Сладка вода (Мечи дол) при с. Красимир до вливане на р. Луда Камчия | BG2KA578R1403 | R 10 |  | 43.0497 | 27.3781 | Х | Х | Х |  |  |  | РЛ Бургас | Х | Х | Х
154 | BG2KA00043MS301 | р. Камчия - с. Цонево - с. Величково, след р. Луда Камчия | O | EC | PS | река Камчия | р. Камчия от вливане на р. Луда Камчия до с. Дъбравино (шосеен мост) | BG2KA130R1002 | R 10 |  | 43.0429 | 27.443 | Х |  | Х |  |  |  | РЛ Бургас | Х | Х | Х
155 | BG2KA00195MS002 | р. Камчия – с. Гроздьово | S,O | EC | PS, PB, PH | река Камчия | р. Камчия от вливане на р. Луда Камчия до с. Дъбравино (шосеен мост) | BG2KA130R1002 | R 10 |  | 43.0345 | 27.5441 | Xo | [5 empty] | РЛ Бургас | Xo | Xo | Xo | Xo
156 | BG2KA44997MS445 | р. Л. Камчия - с. Раково | S | ВМ | PS, PB, PH,RS | река Камчия | р. Луда Камчия - от извор до след с. Ичера | BG2KA400R1043 | R 2 | R 2.1 | 42.7984 | 26.3027 | [6 empty] | РЛ Бургас | Х
157 | BG2KA44953MS446 | р. Л. Камчия - с. Ичера | S | EC | PS, PB, PH | река Камчия | р. Луда Камчия - от извор до след с. Ичера | BG2KA400R1043 | R 2 | R 2.2 | 42.7647 | 26.4526 | [6 empty] | РЛ Бургас | Х
158 | BG2KA400R1043RP03 | р. Л. Камчия - под с. Ичера | S | EC | RS, PS | река Камчия | р. Луда Камчия - от извор до след с. Ичера | BG2KA400R1043 | R 2 |  | 42.7811 | 26.5058 | [6 empty] | РЛ Бургас | Х | Х | Х | Х
159 | BG2KA00043MS458 | р. Л. Камчия - преди с. Градец | S | ВМ | PS, PB, PH | река Камчия | р. Луда Камчия - от след с. Ичера до преди с Дъбовица | BG2KA400R1143 | R 2 | R 2.2 | 42.7821 | 26.5175 | [6 empty] | РЛ Бургас | Х
160 | BG2KA44911MS447 | р. Л. Камчия - с. Градец, преди р. Котелска | S | ВМ | PS, PB, PH | река Камчия | р. Луда Камчия - от след с. Ичера до преди с Дъбовица | BG2KA400R1143 | R 2 | R 2.2 | 42.7936 | 26.5422 | [6 empty] | РЛ Бургас | Х
161 | BG2KA44797MS448 | р. Л. Камчия - след с. Градец, след р. Котелска | S | ВМ | PS, PB, PH | река Камчия | р. Луда Камчия - от след с. Ичера до преди с Дъбовица | BG2KA400R1143 | R 2 | R 2.2 | 42.7873 | 26.5577 | [6 empty] | РЛ Бургас | Х | Х | Х | Х
162 | BG2KA400R1143RP09 | р. Л. Камчия, преди с. Дъбовица | S | EC | RS, PS | река Камчия | р. Луда Камчия - от преди с. Дъбовица до язовир Камчия | BG2KA400R1243 | R 4 |  | 42.7907 | 26.6288 | [6 empty] | РЛ Бургас | Х | Х | Х | Х
163 | BG2KA44759MS449 | р. Л. Камчия - с. Дъбовица | S | ВМ | PS, PB, PH | река Камчия | р. Луда Камчия - от преди с. Дъбовица до язовир Камчия | BG2KA400R1243 | R 4 |  | 42.8122 | 26.6317 | [6 empty] | РЛ Бургас | Х
164 | BG2KA04741MS021 | р. Л. Камчия – с. Бероново | S | EC,EA | PS,PH,PB,RS | река Камчия | р. Луда Камчия - от преди с. Дъбовица до язовир Камчия | BG2KA400R1243 | R 4 |  | 42.8308 | 26.6804 | [6 empty] | РЛ Бургас | Х | Х | Х | Х
165 | BG2KA47379MS450 | р. Л. Камчия – с. Везенково | S | ВМ | PS,PH | река Камчия | р. Луда Камчия - от преди с. Дъбовица до язовир Камчия | BG2KA400R1243 | R 4 |  | 42.846 | 26.7046 | [6 empty] | РЛ Бургас | Х
166 | BG2KA47353MS451 | р. Л. Камчия - с. Велислав, мост за с. Есен | S | ВМ | PS,PH | река Камчия | р. Луда Камчия - от преди с. Дъбовица до язовир Камчия | BG2KA400R1243 | R 4 |  | 42.8488 | 26.7538 | [6 empty] | РЛ Бургас | Х
167 | BG2KA47339MS452 | р. Л. Камчия - с. Манолич, мост за с. Есен, опашка на яз. Камчия | S | ВМ | PS | река Камчия | р. Луда Камчия - от преди с. Дъбовица до язовир Камчия | BG2KA400R1243 | R 4 |  | 42.8576 | 26.7926 | [6 empty] | РЛ Бургас | Х | Х | Х | Х
168 | BG2KA47379MS488 | яз.Скала 1 | O | ВМ | PS | река Камчия | яз. Скала 1 | BG2KA400L044 | L 4 |  | 42.7768 | 26.6677 | [6 empty] | РЛ Бургас | Х | Х |  | Х |  | Х
169 | BG2KA47399MS020 | яз. Камчия | S | EC,ND,EA | PS | река Камчия | яз. "Камчия" | BG2KA400L024 | L 11 |  | 42.8804 | 26.9208 | [6 empty] | РЛ Бургас | Х | Х |  | Х |  | Х
170 | BG2KA44599MS453 | р. Л. Камчия - първи шосеен мост след с. Съединение, гара Завет | S | ВМ | PS,PH | река Камчия | р. Луда Камчия - от яз. Камчия до с. Люляково | BG2KA400R1011 | R 4 |  | 42.844 | 27.0342 | [6 empty] | РЛ Бургас | Х
171 | BG2KA45959MS453 | р. Л. Камчия - с. Завет | S | ВМ | PS,PH | река Камчия | р. Луда Камчия - от яз. Камчия до с. Люляково | BG2KA400R1011 | R 4 |  | 42.8396 | 27.0604 | [6 empty] | РЛ Бургас | Х
172 | BG2IU07211MS404 | р. Ропотамо - преди устие, мост на Е 87 | S | EC | PS, PH, PB, FS | Южнобургаски реки | р. Ропотамо- от граница на преходни води до вливане в Черно море | BG2IU200R1005 | R 16 |  | 42.3127 | 27.7268 | Х | Х | Х |  |  |  | РЛ Бургас | Х | Х | Х
173 | BG2KA04315MS484 | р. Л. Камчия - с. Вишна | S | ВМ | PS,PH | река Камчия | р. Луда Камчия - от с. Люляково до яз. Цонево | BG2KA400R1111 | R 4 |  | 42.8922 | 27.2008 | [6 empty] | РЛ Бургас | Х
174 | BG2KA04315MS010 | р. Л. Камчия – с. Билка | S | ND,EA,EC | PS, PB, PH | река Камчия | р. Луда Камчия - от с. Люляково до яз. Цонево | BG2KA400R1111 | R 4 |  | 42.9361 | 27.222 | [6 empty] | РЛ Бургас | Х | Х | Х | Х
175 | BG2KA04195MS008 | яз. "Цонево" | S,O | EC,ND,EA | R,PB,,PS | река Камчия | яз. "Цонево" | BG2KA400L008 | L 11 |  | 43.0286 | 27.4064 |  | Хв |  |  |  |  | РЛ Бургас | Х | Х |  | Х |  | Xo
176 | BG2KA44315MS459 | р. Л. Камчия - с. Струя | S | ВМ | PS, PB | река Камчия | яз. "Цонево" | BG2KA400L008 | L 11 / R4 |  | 42.9507 | 27.2729 | [6 empty] | РЛ Бургас | Х | Х | Х | Х
177 | BG2KA44173MS456 | р. Л. Камчия - с. Аспарухово, опашка на яз. Цонево | S | ВМ | PS, PB, PH | река Камчия | яз. "Цонево" | BG2KA400L008 | L 11 / R4 |  | 42.9783 | 27.3263 | [6 empty] | РЛ Бургас | Х | Х | Х | Х
178 | BG2KA41111MS457 | р. Л. Камчия - преди устие, след яз. Цонево | S | ВМ | PS, PB | река Камчия | р. Луда Камчия - от яз. "Цонево" до вливане в р. Камчия | BG2KA400R1004 | R 4 |  | 43.0384 | 27.4385 | [6 empty] | РЛ Бургас | Х
179 | BG2KA41111MS215 | р. Л. Камчия - - устие | S | EC | PS,PH | река Камчия | р. Луда Камчия - от яз. "Цонево" до вливане в р. Камчия | BG2KA400R1004 | R 4 |  | 43.0413 | 27.439 | Х | Х | Х | Хв |  |  | РЛ Бургас | Х | Х | Х | Х
180 | BG2KA48951MS458 | р. Котелска - извори, гр. Котел | S | ВМ | PS, PB, PH | река Камчия | р. Котленска до вливане на р. Нейковска | BG2KA400R1042 | R 2 |  | 42.8895 | 26.4373 | [6 empty] | РЛ Бургас | Х | Х | Х | Х
181 | BG2KA48919MS459 | р. Котелска - след гр. Котел | S | ВМ | PS, PB, PH | река Камчия | р. Котленска до вливане на р. Нейковска | BG2KA400R1042 | R 2 |  | 42.8631 | 26.4795 | [6 empty] | РЛ Бургас | Х | Х | Х | Х
182 | BG2KA48913MS460 | р. Котелска - отбивка за с. Жеравна | S | EC | PS, PB, PH | река Камчия | р. Котленска до вливане на р. Нейковска | BG2KA400R1042 | R 2 |  | 42.8284 | 26.5162 | [6 empty] | РЛ Бургас | Х | Х | Х | Х
183 | BG2KA04819MS216 | р. Котленска - устие | S | ВМ | PS, PB, PH | река Камчия | I участък: р. Котленска - от вливане на р. Нейковска до вливане в р. Луда Камчия II участък: р. Нейковска - от извор до вливане в р. Котленска | BG2KA400R1142 | R 2 |  | 42.8018 | 26.5469 | [6 empty] | РЛ Бургас | Х | Х | Х | Х
184 | BG2KA48279MS461 | р. Нейковска - с. Нейково | S | ВМ | PS, PB, PH | река Камчия | I участък: р. Котленска - от вливане на р. Нейковска до вливане в р. Луда Камчия II участък: р. Нейковска - от извор до вливане в р. Котленска | BG2KA400R1142 | R 2 | R 2.1 | 42.8095 | 26.3697 | [6 empty] | РЛ Бургас | Х
185 | BG2KA48273MS462 | р. Нейковска - между с. Нейково и с. Катунище | S | ВМ | PS, PB, PH,RS | река Камчия | I участък: р. Котленска - от вливане на р. Нейковска до вливане в р. Луда Камчия II участък: р. Нейковска - от извор до вливане в р. Котленска | BG2KA400R1142 | R 2 | R 2.1 | 42.8048 | 26.4169 | [6 empty] | РЛ Бургас | Х
186 | BG2KA48211MS481 | р. Нейковска - след с. Катунище,устие | S | EC | PS, PB, PH | река Камчия | I участък: р. Котленска - от вливане на р. Нейковска до вливане в р. Луда Камчия II участък: р. Нейковска - от извор до вливане в р. Котленска | BG2KA400R1142 | R 2 | R 2.1 | 42.8072 | 26.505 | [6 empty] | РЛ Бургас | Х | Х | Х | Х
187 | BG2KA44763MS490 | р. Медвенска - при вливане на р. Бялата вода | S | ВМ | PH,PS | река Камчия | р. Медвенска до преди с. Медвен | BG2KA400R1041 | R 2 |  | 42.8584 | 26.5462 | [6 empty] | РЛ Бургас | Х | Х | Х | Х
188 | BG2KA400R041RP05 | р. Медвенска над с. Медвен | S | EC | RS, PS | река Камчия | р. Медвенска от с. Медвен до вливане в р. Луда Камчия | BG2KA400R1141 | R 4 |  | 42.8477 | 26.5565 | [6 empty] | РЛ Бургас | Х
189 | BG2KA44763MS464 | р. Медвенска - с. Медвен | S | ВМ | PS, PB, PH | река Камчия | р. Медвенска от с. Медвен до вливане в р. Луда Камчия | BG2KA400R1141 | R 4 |  | 42.843 | 26.564 | [6 empty] | РЛ Бургас | Х
190 | BG2KA47611MS465 | р. Медвенска - с. Дъбовица, устие | S | ВМ | PS, PB, PH | река Камчия | р. Медвенска от с. Медвен до вливане в р. Луда Камчия | BG2KA400R1141 | R 4 |  | 42.812 | 26.6286 | [6 empty] | РЛ Бургас | Х | Х | Х | Х
191 | BG2KA47431MS491 | р. Садовска - преди с. Садово | S | ВМ | PH,PS | река Камчия | р. Садовска до с. Садово | BG2KA400R1040 | R 2 |  | 42.8848 | 26.629 | [6 empty] | РЛ Бургас | Х | Х | Х | Х
192 | BG2KA47431MS466 | р. Садовска - с. Садово, преди устие | S | EC | PS, PB, PH | река Камчия | р. Садовска от с. Садово до вливане в р. Луда Камчия | BG2KA400R1140 | R 4 |  | 42.8513 | 26.645 | [6 empty] | РЛ Бургас | Х
193 | BG2KA44741MS467 | р. Садовска - с. Бероново, устие | S | EC | PS, PB, PH,RS | река Камчия | р. Садовска от с. Садово до вливане в р. Луда Камчия | BG2KA400R1140 | R 4 |  | 42.8313 | 26.6754 | [6 empty] | РЛ Бургас | Х | Х | Х | Х
194 | BG2KA47251MS217 | р. Папаздере - преди яз. "Камчия" | S | EC | PS | река Камчия | р. Папаздере до вливане в яз. "Камчия" | BG2KA400R023 | R 4 |  | 42.8991 | 26.8097 | [6 empty] | РЛ Бургас | Х | Х | Х | Х
195 | BG2KA00461MS218 | р. Потамишка (Ведровска) - преди вливане в р. Луда Камчия (р. Ведровска - с. Ведрово) | S | EC | PS,PH | река Камчия | р.Потамишка(Ведровска) до вливане в р.Луда Камчия | BG2KA400R015 | R 4 |  | 42.8431 | 27.0112 | [6 empty] | РЛ Бургас | Х | Х | Х | Х
196 | BG2IU07411MS408 | р. Дяволска - преди устие, гр. Приморско | S | ВМ | PS, PH, FS | Южнобургаски реки | р. Дяволска от граница на преходни води до вливане в Черно море | BG2IU400R1108 | R 16 |  | 42.2601 | 27.7506 | Х | Х | Х |  |  |  | РЛ Бургас | Х | Х | Х | Х
197 | BG2KA44463MS468 | р. Алма дере - с. Ябълчево | O | EC | PS | река Камчия | р. Голяма река до вливане в р. Луда Камчия | BG2KA400R013 | R 4 |  | 42.7927 | 27.2563 | Х |  | Х |  |  |  | РЛ Бургас | Х | Х | Х
198 | BG2KA44431MS469 | р. Алма дере - с. Вресово | O | EC | PS | река Камчия | р. Голяма река до вливане в р. Луда Камчия | BG2KA400R013 | R 4 |  | 42.8147 | 27.2055 | Х | Х | Х |  |  |  | РЛ Бургас | Х | Х | Х
199 | BG2KA44415MS470 | р. Алма дере - м. Китка, разклон за с. Шиварово | O | EC | PS | река Камчия | р. Голяма река до вливане в р. Луда Камчия | BG2KA400R013 | R 4 |  | 42.841 | 27.1848 | Х | [5 empty] | РЛ Бургас | Х | Х | Х
200 | BG2KA44411MS471 | р. Алма дере - с. Дъскотна, устие | S,O | EC | PS | река Камчия | р. Голяма река до вливане в р. Луда Камчия | BG2KA400R013 | R 4 |  | 42.8741 | 27.1838 | Xo | Xo |  |  |  |  | РЛ Бургас | Xo | Xo | Xo | Х
201 | BG2KA04321MS220 | р. Казандере (Каменяшка) - преди вливане в р. Луда Камчия | S | EC | PS, PH, PB | река Камчия | р. Казандере (Каменяшка) от извор до вливане в р. Луда Камчия | BG2KA400R012 | R 4 |  | 42.8855 | 27.201 | Х | Х | Х | Хв |  |  | РЛ Бургас | Х | Х | Х | Х
202 | BG2KA44321MS467 | р. Заимчевска/Балабандере - пътя за с. Топчийско | S | ВМ | PS, PH, PB | река Камчия | р. Балабандере от извор до вливане в яз. Цонево | BG2KA400R009 | R 4 |  | 42.9222 | 27.2971 | [6 empty] | РЛ Бургас | Х
203 | BG2KA04211MS221 | р. Балабандере/Заимчевска - устие, с. Добромир | S | EC | PS, PH, PB | река Камчия | р. Балабандере от извор до вливане в яз. Цонево | BG2KA400R009 | R 4 |  | 42.9451 | 27.2711 |  |  |  | Хв |  |  | РЛ Бургас | Х | Х | Х | Х
204 | BG2KA42717MS472 | р. Елешница - преди яз. Елешница, между с. Цонево и с. Булаир | S | ВМ | PS, PH, PB | река Камчия | р. Елешница от извор до вливане в яз. "Елешница" | BG2KA200R007 | R 4 |  | 42.9444 | 27.4188 | [6 empty] | РЛ Бургас | Х
205 | BG2KA02573MS225 | р. Елешница - преди яз. "Елешница" | S | EC | PS, PH, PB | река Камчия | р. Елешница от извор до вливане в яз. "Елешница" | BG2KA200R007 | R 4 |  | 42.9744 | 27.4494 | [6 empty] | РЛ Бургас | Х | Х | Х | Х
206 | BG2KA00233MS037 | яз. „Елешница” | S | EC | PS | река Камчия | яз. "Елешница" | BG2KA200L006 | L 12 |  | 43.0032 | 27.4659 | [6 empty] | РЛ Бургас | Х | Х |  | Х |  | Х
207 | BG2KA00231MS226 | р. Елешница - преди устие, след яз. Елешница | S | EC | PS, PB | река Камчия | р. Елешница - от яз. "Елешница" до вливане в р. Камчия | BG2KA200R005 | R 4 |  | 43.0292 | 27.4899 | [6 empty] | РЛ Бургас | Х | Х | Х | Х
208 | BG2KA41913MS302 | р. Камчия - с. Дъбравино | O | EC | PS, PB, PH | река Камчия | р. Камчия – от с. Дъбравино (шосеен мост) до устие | BG2KA130R1102 | R 10 |  | 43.0506 | 27.593 | Х | Х | Х |  |  |  | РЛ Бургас | Х | Х | Х
209 | BG2KA04173MS233 | р. Камчия - с. Венелин | O | EC | PS, PB, PH | река Камчия | р. Камчия – от с. Дъбравино (шосеен мост) до устие | BG2KA130R1102 | R 10 |  | 43.0361 | 27.678 | Х | Х | Х |  |  |  | РЛ Бургас | Х | Х | Х
210 | BG2KA00413MS234 | р. Камчия - с. Круша | O | EC | PS, PB, PH | река Камчия | р. Камчия – от с. Дъбравино (шосеен мост) до устие | BG2KA130R1102 | R 10 |  | 43.0185 | 27.7829 | Х |  | Х |  |  |  | РЛ Бургас | Х | Х | Х
211 | BG2KA00119MS001 | р. Камчия - местност "Пода" | S,O | EC,ND,EA | R,FS,PB,PH,PS | река Камчия | р. Камчия – от с. Дъбравино (шосеен мост) до устие | BG2KA130R1102 | R 10 |  | 43.0198 | 27.8214 | Xo | [5 empty] | РЛ Бургас | Xo | Х | Х | Х
212 | BG2KA18311MS473 | р. Доделен - преди с. Горен Чифлик | O | EC | PS, PB | река Камчия | р. Камчия – от с. Дъбравино (шосеен мост) до устие | BG2KA130R1102 | R 10 |  | 43.0139 | 27.6304 | Х |  | Х |  |  |  | РЛ Бургас | Х | Х | Х
213 | BG2KA04181MS474 | р. Доделен-след с. Горен Чифлик | O | EC | PS, PB | река Камчия | р. Камчия – от с. Дъбравино (шосеен мост) до устие | BG2KA130R1102 | R 10 |  | 43.0203 | 27.6397 | Х |  | Х |  |  |  | РЛ Бургас | Х | Х | Х
214 | BG2KA04143MS475 | р. Плоска - гр. Долен Чифлик | O | EC | PS, PB | река Камчия | р. Камчия – от с. Дъбравино (шосеен мост) до устие | BG2KA130R1102 | R 10 |  | 42.9913 | 27.723 | Х | Х | Х |  |  |  | РЛ Бургас | Х | Х | Х
215 | BG2KA41239MS476 | р. Комлудере / Добри дол - преди Добри дол | S | EC | PS | река Камчия | р. Комлудере от извор до вливане в р. Камчия | BG2KA100R001 | R 11 |  | 43.0875 | 27.7534 | [6 empty] | РЛ Бургас | Х | Х | Х | Х
216 | BG2KA01213MS227 | р. Комлудере / Добри дол - с. Китка мост за с. Круша | S | ВМ | PS, PH, PB | река Камчия | р. Комлудере от извор до вливане в р. Камчия | BG2KA100R001 | R 11 |  | 43.0431 | 27.7627 | [6 empty] | РЛ Бургас | Х | Х | Х | Х
217 | BG2SE05278MS332 | р. Шкорпиловска - мост на Е87 между с. Рудник и гр. Бяла | S | ВМ | PB, PS, PH | Севернобургаски реки | р.Фъндъклийска - от извора до граница на преходни води | BG2SE200R1001 | R 11 |  | 42.9279 | 27.785 | [6 empty] | РЛ Бургас | Х | Х | Х
218 | BG2SE00219MS228 | р. Фъндъклийска (Шкорпиловска) - с. Шкорпиловци, преди устие | S | EC | PB, PS | Севернобургаски реки | р.Фъндъклийска - от извора до граница на преходни води | BG2SE200R1001 | R 11 |  | 42.9603 | 27.8706 |  |  |  | Хв |  |  | РЛ Бургас | Х | Х | Х | Х
219 | BG2KA45211MS219 | р. Бяла река - преди вливане в р. Луда Камчия | S | EC | PS,PH | река Камчия | р. Бяла река до вливане в р. Луда Камчия | BG2KA400R014 | R 4 |  | 42.8245 | 27.1393 | Х | Х | Х | Хв |  |  | РЛ Бургас | Х | Х | Х | Х
220 | BG2SE05211MS233 | р. Вая - устие, с. Иракли | S | EC | PS, PB, PH | Севернобургаски реки | р.Вая - от извора до граница на преходни води | BG2SE500R1013 | R 11 |  | 42.754 | 27.8828 | [6 empty] | РЛ Бургас | Х | Х | Х | Х
221 | BG2SE05211MS493 | р. Вая - преди вливане в Ч. море (устие) | S | ВМ | PH,PS, FS | Севернобургаски реки | р.Вая - от граница на преходни води до вливане в Черно море при Иракли | BG2SE500R1113 | R16 |  | 42.7512 | 27.8884 | Х | Х | Х |  |  |  | РЛ Бургас | Х | Х | Х | Х
222 | BG2KA45951MS454 | р. Л. Камчия - с. Люляково | S | EC | PS,PH | река Камчия | р. Луда Камчия - от яз. Камчия до с. Люляково | BG2KA400R1011 | R 4 |  | 42.8441 | 27.1017 | Х | Х | Х | Хв |  |  | РЛ Бургас | Х | Х | Х | Х
223 | BG2MA07231MS244 | р. Каракютючка (Пънчевска) - преди вливане в р. Средецка, с. Драчево | S | EC | PS, PH | Мандренски реки | р. Каракютючка (Пънчевска) – от извор до вливане в р. Средецка | BG2MA700R007 | R 11 |  | 42.349 | 27.2417 | Х | Х | Х | Хв |  |  | РЛ Бургас | Х | Х | Х | Х
224 | BG2PR05411MS205 | р. Златина устие с. Златина | S,O | EC | PS,PB,PH | река Провадийска | р.Златина - от 2,6 км. след с. Белоградец до вливане в р. Провадийска | BG2PR500R008 | R 11 |  | 43.2402 | 27.4022 | [6 empty] | РЛ Бургас | Xo | Xo | Х | Х
225 | BG2SE400R006RP08 | р. Двойница, преди с. Попович | S,O | EC | RS, PS | Севернобургаски реки | р.Двойница - 2 км след с.Дюлино до граница на преходни води | BG2SE400R1006 | R 11 |  | 42.8397 | 27.7763 | Xo |  | Xo |  |  |  | РЛ Бургас | Xo | Xo | Xo | Х
226 | BG2SE00321MS229 | р. Панаир дере (Перперидере) - устие | S | EC | PB, PS, FS | Севернобургаски реки | р.Панаир дере - от граница на преходни води до вливане в Черно море | BG2SE300R1103 | R16 |  | 42.84 | 27.8775 | Х | Х | Х |  |  |  | РЛ Бургас | Х | Х | Х | Х
227 | BG2SE00321MS494 | р. Панаир дере (Перперидере) след с. Господиново | S | ВМ | PH,PS | Севернобургаски реки | р.Панаир дере - от извора до граница на преходни води | BG2SE300R1003 | R11 |  | 42.8542 | 27.8505 | [6 empty] | РЛ Бургас | Х | Х | Х | Х
228 | BG2SE00541MS335 | р. Двойница - преди гр. Обзор, м. Панчовата мелница | S,O | ВМ | PB, PS, PH, FS | Севернобургаски реки | р.Двойница - от граница на преходни води до вливане в Черно море | BG2SE400R1106 | R16 |  | 42.8284 | 27.8659 | Xo | Xo |  |  |  |  | РЛ Бургас | Xo | Xo | Xo | Х
229 | BG2RE00219MS497 | р. Силистар - преди вливане в Ч. море (устие) | S | ВМ | PH,PS, FS | река Резовска | р.Силистар - от граница на преходни води до вливане в Черно море | BG2RE200R1201 | R 16 |  | 42.0223 | 28.0072 | Х |  | Х |  |  |  | РЛ Бургас | Х | Х | Х | Х
230 | BG2RE92529MS496 | р. Бутамята - устие | S | ВМ | PH,PS, FS | река Резовска | р. Бутамята - от границата на преходните води до вливане в Черно море | BG2RE200R1101 | R 16 |  | 42.0518 | 27.9844 | Х |  | Х |  |  |  | РЛ Бургас | Х | Х | Х | Х
231 | BG2SE00219MS492 | р. Фъндъклийска - преди вливане в Ч. море (устие) | S | ВМ | PH,PS, FS | Севернобургаски реки | р.Фъндъклийска - от граница на преходни води до вливане в Черно море при с. Шкорпиловци | BG2SE200R1101 | R16 |  | 42.9573 | 27.8959 | [6 empty] | РЛ Бургас | Х | Х | Х | Х
232 | BG2SE00541MS232 | р. Дращела - устие, Елените | S | EC | PS, PB, PH, FS | Севернобургаски реки | р. Дращела - от извора до вливане в Черно море при ВС "Елените" | BG2SE500R012 | R 11 |  | 42.711 | 27.8089 | [6 empty] | РЛ Бургас | *Х | *Х | *Х | *Х
233 | BG2MA00611MS008 | ез.Мандра -запад | S,O | EC,EA | PS,PF, PB, PH | Мандренски реки | ез. Мандра / Узунгерен | BG2MA100L001 | L 9 |  | 42.4286 | 27.4686 |  | Хв |  | Хл |  |  | РЛ Бургас | Х | Х |  | Х |  | Xo
234 | BG2SE56993MS342 | р. Хаджийска - с. Преображенци | S,O | EC | PS | Севернобургаски реки | р.Хаджийска - от извора до преди с. Ръжица | BG2SE600R1023 | R 4 |  | 42.7909 | 27.3342 | Xo |  | Xo | Хв |  |  | РЛ Бургас | Xo | Xo | Xo | Х
235 | BG2SE61MS0028 | р. Хаджйиска - с. Ръжица | S,O | EC | PS | Севернобургаски реки | р.Хаджийска - от преди с. Ръжица до 3 км след с. Ръжица | BG2SE600R1123 | R 11 |  | 42.7879 | 27.3989 | Xo | Xo |  | Хв |  |  | РЛ Бургас | Xo | Xo | Xo | Х
236 | BG2SE56953MS343 | р. Хаджийска - с. Страцин | O | EC | PS | Севернобургаски реки | р.Хаджийска - от 3 км след с. Ръжица до яз."Порой" | BG2SE600R015 | R 11 |  | 42.7781 | 27.4711 | Х | [5 empty] | РЛ Бургас | Х
237 | BG2SE00421MS231 | р. Комлудере - преди вливане в р. Двойница (пътя Обзор-Дюлино,моста за с. Попович) | S | EC | PB, PS | Севернобургаски реки | р.Комлудере - от извора до вливане в р.Двойница | BG2SE400R005 | R 11 |  | 42.8321 | 27.8349 | *Х | *Х | *Х |  |  |  | РЛ Бургас | *Х | *Х | *Х | *Х
238 | BG2SE00691MS029 | яз. „Порой” | S,O | EC | R,PB,,PS | Севернобургаски реки | яз.Порой | BG2SE600L016 | L 16 |  | 42.7187 | 27.6229 |  | Хв |  | Хл |  |  | РЛ Бургас | Х | Х |  | Х |  | Xo
239 | BG2SE61MS005 | р. Хаджйиска - с. Тънково | S,O | ND,EA,EC | FS, PS | Севернобургаски реки | I участък - р.Хаджийска - от яз. Порой до устие II участък - р.Бяла река - от преди с. Гюльовца до вливане в р.Хаджийска | BG2SE600R1010 | R 11 |  | 42.7011 | 27.6553 | [6 empty] | РЛ Бургас | Х | Xo | Xo | Х
240 | BG2SE00581MS347 | р.Ахелой - с. Медово, мост за с. Бата | S | ВМ | PS, PB | Севернобургаски реки | р. Ахелой - от яз.Ахелой до преди с.Ахелой | BG2SE800R019 | R 11 |  | 42.7001 | 27.5661 |  | Х | Х |  |  |  | РЛ Бургас |  | Х | Х
241 | BG2SE05621MS346 | р. Бяла река - преди устие | O | EC | PS, PB | Севернобургаски реки | I участък - р.Хаджийска - от яз. Порой до устие II участък - р.Бяла река - от преди с. Гюльовца до вливане в р.Хаджийска | BG2SE600R1010 | R 11 |  | 42.7058 | 27.6535 |  |  | Х |  |  |  | РЛ Бургас |  | Х | Х
242 | BG2SE00625MS235 | р. Бяла река - преди с. Оризаре | S | ВМ | PS, PB | Севернобургаски реки | I участък - р.Хаджийска - от яз. Порой до устие II участък - р.Бяла река - от преди с. Гюльовца до вливане в р.Хаджийска | BG2SE600R1010 | R 11 |  | 42.7537 | 27.6134 |  | Х | Х |  |  |  | РЛ Бургас |  | Х | Х
243 | BG2SE00859MS236 | р.Ахелой - преди яз. Ахелой, с. Белодол | S,O | EC | PS, PH | Севернобургаски реки | р. Ахелой - от извора до яз.Ахелой | BG2SE800R017 | R 4 |  | 42.7189 | 27.4429 | Х |  |  | Хв |  |  | РЛ Бургас | Х | Xo | Xo | Х
244 | BG2SE08331MS028 | яз. „Ахелой” | S,O | EC | PH, PS | Севернобургаски реки | яз.Ахелой | BG2SE800L018 | L 16 |  | 42.7129 | 27.5156 |  | Хв |  | Хл |  |  | РЛ Бургас | Х | Х |  | Х |  | Xo
245 | BG2SE00581MS348 | р.Ахелой - с. Александрово | S | EC | PS, PB | Севернобургаски реки | р. Ахелой - от яз.Ахелой до преди с.Ахелой | BG2SE800R019 | R 11 |  | 42.7037 | 27.5939 |  |  |  | Хв |  |  | РЛ Бургас | Х | Х | Х | Х
246 | BG2SE04519MS230 | р. Двойница - след с. Дюлино | S | EC | PS, PH, PB | Севернобургаски реки | I участък - р.Двойница - от извора до след с.Дюлино II участък- р.Еркешка - от извора до вливане в р.Двойница | BG2SE400R004 | R 4 |  | 42.8465 | 27.7478 | Х | Х | Х |  |  |  | РЛ Бургас | Х | Х | Х | Х
247 | BG2SE00081MS237 | р. Ахелой - преди с. Ахелой | S | EC | PS, PH, PB | Севернобургаски реки | р. Ахелой - от яз.Ахелой до преди с.Ахелой | BG2SE800R019 | R 11 |  | 42.6601 | 27.6351 |  |  |  | Хв |  |  | РЛ Бургас | Х | Х | Х | Х
248 | BG2SE81MS008 | р. Ахелой - к-г Ахелой | S,O | EA,EC | FS, PS | Севернобургаски реки | р. Ахелой - от преди с.Ахелой до вливане в Черно море | BG2SE800R020 | R 16 |  | 42.6341 | 27.6405 | Xo | [5 empty] | РЛ Бургас | Xo | Xo | Xo | Х
249 | BG2SE90000MS020 | Поморийско езеро-юг | S | EC | PH,PS,PB,R | Севернобургаски реки | Поморийско езеро | BG2SE900L028 | L 10 |  | 42.5728 | 27.6343 |  |  |  | Хл |  |  | РЛ Бургас | Х | Х |  | Х |  | Х
250 | BG2SE59229MS349 | р. Азмак / Кавакдере - с. Лъка** | O | EC | PS, PB, PH | Севернобургаски реки | І участък: р.Азмак - от извора до вливане в Атанасовско езеро ІІ участък: р.Дермен дере - от извора до вливане в р. Азмак | BG2SE900R026 | R 11 |  | 42.6245 | 27.5451 | *Х | *Х | *Х |  |  |  | РЛ Бургас | Х | Х | Х
251 | BG2SE61MS0029 | р. Азмак / Кавакдере - преди устие, разклон за с. Рудник** | S,O | EC | PS, PB, PH | Севернобургаски реки | І участък: р.Азмак - от извора до вливане в Атанасовско езеро ІІ участък: р.Дермен дере - от извора до вливане в р. Азмак | BG2SE900R026 | R 11 |  | 42.5894 | 27.5051 | Xo | Xo |  |  |  |  | РЛ Бургас | Xo | Xo | Xo | Х
252 | BG2SE92229MS350 | р. Дермендере -с. Рудник | O | EC | PS, PB, PH | Севернобургаски реки | І участък: р.Азмак - от извора до вливане в Атанасовско езеро ІІ участък: р.Дермен дере - от извора до вливане в р. Азмак | BG2SE900R026 | R 11 |  | 42.6031 | 27.4784 | Х | Х | Х |  |  |  | РЛ Бургас | Х | Х | Х
253 | BG2SE59433MS351 | р. Курбар дере - мост между с. Банево и с. Изворище | O | EC | PS, PB, PH | Севернобургаски реки | р.Курбар дере - от извора до вливане в Атанасовско езеро | BG2SE900R025 | R 11 |  | 42.6266 | 27.4395 | Х | [5 empty] | РЛ Бургас | Х | Х | Х
254 | BG2SE00941MS238 | р.Курбар дере - преди вливане в Атанасовско езеро | S,O | EC | PS, PH, PB | Севернобургаски реки | р.Курбар дере - от извора до вливане в Атанасовско езеро | BG2SE900R025 | R 11 |  | 42.5834 | 27.4395 | Xo | Xo | Xo | Хв |  |  | РЛ Бургас | Xo | Xo | Xo | Х
255 | BG2SE90000MS021 | Атанасовскo езеро | S | EC | PS,R | Севернобургаски реки | Атанасовско езеро | BG2SE900L027 | L 10 |  | 42.5773 | 27.4911 | [6 empty] | РЛ Бургас | Х | Х |  | Х |  | Х
256 | BG2SE96959MS027 | р. Айтоска (Аланско дере) – с. Поляново | O | EC | PS | Севернобургаски реки | р.Айтоска - от извора до вливане на р.Славеева | BG2SE900R1130 | R 11 |  | 42.7163 | 27.1783 | Х |  | Х |  |  |  | РЛ Бургас | Х | Х | Х
257 | BG2SE96941MS352 | р. Айтоска - преди гр. Айтос | S,O | EC | PS | Севернобургаски реки | р.Айтоска - от извора до вливане на р.Славеева | BG2SE900R1130 | R 11 |  | 42.6932 | 27.2328 | Xo |  | Xo | Хв |  |  | РЛ Бургас | Xo | Xo | Xo | Х
258 | BG2SE59639MS355 | р. Айтоска - след гр. Айтос | O | EC | PS | Севернобургаски реки | І участък: р.Айтоска - от вливане на р.Славеева до вливане на р.Съдиевска ІІ участък: р.Славеева - от извора до вливане в р.Айтоска | BG2SE900R1030 | R 11 |  | 42.6702 | 27.2503 | Х | Х | Х |  |  |  | РЛ Бургас | Х | Х | Х | Х
259 | BG2SE96421MS356 | р. Славеева - преди гр. Айтос | S | EC | PS | Севернобургаски реки | І участък: р.Айтоска - от вливане на р.Славеева до вливане на р.Съдиевска ІІ участък: р.Славеева - от извора до вливане в р.Айтоска | BG2SE900R1030 | R 11 |  | 42.719 | 27.2678 | [6 empty] | РЛ Бургас | Х | Х | Х
260 | BG2SE09641MS239 | р. Славеева - устие, след гр. Айтос | O | EC | PS | Севернобургаски реки | І участък: р.Айтоска - от вливане на р.Славеева до вливане на р.Съдиевска ІІ участък: р.Славеева - от извора до вливане в р.Айтоска | BG2SE900R1030 | R 11 |  | 42.6906 | 27.251 | Х | [5 empty] | РЛ Бургас | Х
261 | BG2SE09613MS015 | р. Айтоска - след гр. Камено | S,O | EC | PS | Севернобургаски реки | І участък: р.Айтоска - от вливането на р.Съдиевска до след гр.Камено ІІ участък: р.Айтоска - от след гр.Камено до вливане в Бургаско езеро | BG2SE900R036 | R 11 |  | 42.5689 | 27.3094 | Xo |  |  | Хв |  |  | РЛ Бургас | Xo |  |  | Х
262 | BG2SE09611MS013 | р. Айтоска - устие | S,O | EC,ND | PS,PB, PH | Севернобургаски реки | І участък: р.Айтоска - от вливането на р.Съдиевска до след гр.Камено ІІ участък: р.Айтоска - от след гр.Камено до вливане в Бургаско езеро | BG2SE900R036 | R 11 |  | 42.5073 | 27.3381 | Х | Xo |  |  |  |  | РЛ Бургас | Х | Xo | Xo | Хн
263 | BG2SE59627MS357 | р. Съдиевска - мост по пътя гр. Айтос - с. Дрянковец | S | ВМ | PS | Севернобургаски реки | р.Съдиевска - от извора до вливане в р.Айтоска | BG2SE900R024 | R 11 |  | 42.6906 | 27.3225 | [6 empty] | РЛ Бургас | Х | Х | Х
264 | BG2SE59623MS358 | р. Съдиевска - с. Съдиево | S,O | EC | PS | Севернобургаски реки | р.Съдиевска - от извора до вливане в р.Айтоска | BG2SE900R024 | R 11 |  | 42.6622 | 27.3073 | Х | [5 empty] | РЛ Бургас | Х | Xo | Xo | Х
265 | BG2SE98991MS359 | р. Чакърлийка - с. Чукарка | O | EC | PS | Севернобургаски реки | р.Чукарска - от извор до яз.Трояново | BG2SE900R031 | R 11 |  | 42.6404 | 27.1277 |  | *Х | *Х |  |  |  | РЛ Бургас |  | Х | Х
266 | BG2SE59837MS360 | р. Чакърлийка - с. Вратица, преди яз. Трояново | S,O | EC | PS | Севернобургаски реки | р.Чукарска - от извор до яз.Трояново | BG2SE900R031 | R 11 |  | 42.5936 | 27.1659 | *Х | *Xo |  | *Хв |  |  | РЛ Бургас | Х | Xo | Xo | Х
267 | BG2SE98935MS263 | яз."Трояново" | S,O | EC | PS | Севернобургаски реки | яз.Трояново | BG2SE900L032 | L16 |  | 42.565 | 27.1784 |  | Хв |  |  |  |  | РЛ Бургас | Х | Х |  | Хн |  | Xo
268 | BG2SE98931MS026 | р. Чакърлийска – с. Равнец | S,O | EC | PH, PS | Севернобургаски реки | р.Чукарска - от яз."Трояново" до с. Равнец | BG2SE900R033 | R 11 |  | 42.5206 | 27.2224 | *Х | *Xo | *Xo |  |  |  | РЛ Бургас | Х | Xo | Xo | Х
269 | BG2SE98911MS014 | р. Чакърлийска – с. Братово | S,O | EC | PS | Севернобургаски реки | р.Чукарска - от с. Равнец до вливаване в Бургаско езеро | BG2SE900R034 | R 11 |  | 42.4972 | 27.3017 | *Х | *Xo | *Xo | *Хв |  |  | РЛ Бургас | Х | Xo | Xo | Х
270 | BG2SE9821MS025 | р. Сънърдере - устие | S,O | EC | PS | Севернобургаски реки | р.Сънър дере - от извора до вливане в р. Чукарска | BG2SE900R035 | R 11 |  | 42.5096 | 27.3053 | Xo | Xo | Xo |  |  |  | РЛ Бургас | Xo | Xo | Xo | Х
271 | BG2SE90000MS022 | Бургаско езеро-запад | S,O | EC | PS,PF, PB, PH | Севернобургаски реки | Бургаско езеро | BG2SE900L037 | L 8 |  | 42.4911 | 27.3512 |  | Хв |  |  |  |  | РЛ Бургас | Х | Х |  |  |  | Xo
272 | BG2SE90000MS023 | Бургаско езеро-център | S,O | EC | PS,PF, PB, PH | Севернобургаски реки | Бургаско езеро | BG2SE900L037 | L 8 |  | 42.5011 | 27.3993 |  |  |  | Хл |  |  | РЛ Бургас | Х | Х |  | Х |  | Xo
273 | BG2SE90000MS024 | Бургаско езеро-изток | S,O | EC | PS,PF, PB, PH | Севернобургаски реки | Бургаско езеро | BG2SE900L037 | L 8 |  | 42.4951 | 27.4427 |  | Хв |  |  |  |  | РЛ Бургас | Х | Х |  |  |  | Xo
274 | BG2MA62294MS461 | р. Кошарница - Слънчев бряг, къмпинг Емона, вилно селище Зора | S | ВМ | PB, PS, FS | Севернобургаски реки |  | не е определено водно тяло | R 11 |  | 42.712 | 27.722 | [6 empty] | РЛ Бургас | *Х | *Х | *Х | *Х
275 | BGMA00019MS009 | ез.Мандра -изток | S,O | EC,EA | PS,PF, PB, PH | Мандренски реки | ез. Мандра / Узунгерен | BG2MA100L001 | L 9 |  | 42.4406 | 27.4667 |  |  |  | Хл |  |  | РЛ Бургас | Х | Х |  | Х |  | Xo
276 | BG2MA10000MS006 | яз. Мандра | S,O | ND,EC | PS | Мандренски реки | яз. Мандра | BG2MA107L002 | L 7 |  | 42.3913 | 27.3261 |  | Хв |  | Хл |  |  | РЛ Бургас | Х | Х |  | Х |  | Xo
277 | BG2MA10000MS007 | яз. Мандра - изток | O | EC | PH,PS,PB,R | Мандренски реки | яз. Мандра | BG2MA107L002 | L 7 |  | 42.4394 | 27.4319 | [6 empty] | РЛ Бургас | [5 empty] | Х
278 | BG2MA00023MS248 | р. Изворска - преди с. Извор | S,O | EC | PS | Мандренски реки | р. Изворска - от с. Извор до устие | BG2MA200R003 | R 11 |  | 42.3531 | 27.4671 | Х |  |  | Хв |  |  | РЛ Бургас | Х | Xo | Xo | Х
279 | BG2MA00221MS249 | р. Изворска - преди устие м/у Димчево и Твърдица | O | EC | PS, PH, PB | Мандренски реки | р. Изворска - от с. Извор до устие | BG2MA200R003 | R 11 |  | 42.3894 | 27.4372 |  |  | Х |  |  |  | РЛ Бургас |  | Х | Х
280 | BG2MA62939MS401 | р. Изворска - с. Индже войвода | S,O | EC | PS | Мандренски реки | р. Изворска – от извор до с. Извор | BG2MA200R011 | R 4 |  | 42.2211 | 27.4285 | Х |  | Xo | Хв |  |  | РЛ Бургас | Х | Xo | Xo | Х
281 | BG2MA06277MS402 | р. Изворска - с. Крушевец | O | EC | PS | Мандренски реки | р. Изворска – от извор до с. Извор | BG2MA200R011 | R 4 |  | 42.2771 | 27.4751 |  |  | Х |  |  |  | РЛ Бургас |  | Х | Х
282 | BG2MA04599MS245 | р. Факийска - с. Габър, мост за яз. Раков дол | S | EC | PS, PH | Мандренски реки | р. Факийска – с. Габър до устие | BG2MA400R004 | R 11 |  | 42.3177 | 27.3379 |  |  |  | Хв |  |  | РЛ Бургас | Х | Х | Х | Х
283 | BG2MA06419MS396 | р. Факийска - с. Зидарово | S | ВМ | PS, PH | Мандренски реки | р. Факийска – с. Габър до устие | BG2MA400R004 | R 11 |  | 42.3342 | 27.404 |  |  |  | Хв |  |  | РЛ Бургас | Х | Х | Х | Х
284 | BG2MA04131MS002 | р. Факийска - устие | S | ВМ | PS | Мандренски реки | р. Факийска – с. Габър до устие | BG2MA400R004 | R 11 |  | 42.3939 | 27.3974 |  |  |  | Хв |  |  | РЛ Бургас | Х | Х | Х | Х
285 | BG2MA00441MS246 | р. Кондачка (Габърска) - с. Габър, мост по пътя за с. Зидарово | S | EC | PS | Мандренски реки | р. Кондачка (Габърска) – от извор до вливане в р. Факийска | BG2MA400R009 | R 4 |  | 42.3129 | 27.3604 |  |  |  | Хв |  |  | РЛ Бургас | Х | Х | Х | Х
286 | BG2MA04219MS247 | р. Даръдере - устие, с. Зидарово, мост по пътя за с. Габър | S | EC | PS, PH | Мандренски реки | р. Даръдере – от извор до вливане в р. Факийска | BG2MA400R010 | R 4 |  | 42.3173 | 27.3891 |  |  |  | Хв |  |  | РЛ Бургас | Х | Х | Х | Х
287 | BG2MA64791MS395 | р. Факийска - мост за с. Варовник | S | ВМ | PS, RS | Мандренски реки | р. Факийска- от вливане на р. Сарпасан до вливане на р. Малката река | BG2MA400R1008 | R 11 |  | 42.2232 | 27.1932 | [6 empty] | РЛ Бургас | Х | Х | Х | Х
288 | BG2MA48974MS939 | р. Факийска - с. Момина църква | S | ВМ | PS | Мандренски реки | р. Факийска – от извор до вливане на p. Малката река ІІ участък: р. Сарпасан – от извор до вливане в р. Факийска ІІІ участък: Малката река – от извор до вливане в р. Факийска | BG2MA400R1021 | R 4 |  | 42.1422 | 27.007 | [6 empty] | РЛ Бургас | Х | Х | Х | Х
289 | BG2MA48387MS398 | р. Ябълковска - с. Долно ябълково | S | ВМ | PS, PH, PB | Мандренски реки | р. Факийска – от извор до вливане на p. Малката река ІІ участък: р. Сарпасан – от извор до вливане в р. Факийска ІІІ участък: Малката река – от извор до вливане в р. Факийска | BG2MA400R1021 | R 4 |  | 42.1337 | 27.1156 | [6 empty] | РЛ Бургас | Х | Х | Х | Х
290 | BG2MA48919MS001 | р. Факийска – с. Факия | S | EC | PS | Мандренски реки | р. Факийска – от извор до вливане на p. Малката река ІІ участък: р. Сарпасан – от извор до вливане в р. Факийска ІІІ участък: Малката река – от извор до вливане в р. Факийска | BG2MA400R1021 | R 4 |  | 42.1888 | 27.0867 | [6 empty] | РЛ Бургас | Х | Х | Х | Х
291 | BG2MA64813MS394 | р. Факийска - с. Голямо Буково | S | ВМ | PS | Мандренски реки | р. Факийска – от извор до вливане на p. Малката река ІІ участък: р. Сарпасан – от извор до вливане в р. Факийска ІІІ участък: Малката река – от извор до вливане в р. Факийска | BG2MA400R1021 | R 4 |  | 42.1976 | 27.1845 |  |  |  | Хв |  |  | РЛ Бургас | Х | Х | Х | Х
292 | BG2MA64843MS397 | р. Олуджак - мост между с. Факия и с. Долно Ябълково | S | ВМ | PS, PH, PB | Мандренски реки | р. Факийска – от извор до вливане на p. Малката река ІІ участък: р. Сарпасан – от извор до вливане в р. Факийска ІІІ участък: Малката река – от извор до вливане в р. Факийска | BG2MA400R1021 | R 4 |  | 42.1641 | 27.0987 | [6 empty] | РЛ Бургас | Х | Х | Х | Х
293 | BG2MA48211MS399 | р. Белевренска - мост за с. Граничар | S | ВМ | PS, PH, PB | Мандренски реки | р. Факийска – от извор до вливане на p. Малката река ІІ участък: р. Сарпасан – от извор до вливане в р. Факийска ІІІ участък: Малката река – от извор до вливане в р. Факийска | BG2MA400R1021 | R 4 |  | 42.1777 | 27.1835 | [6 empty] | РЛ Бургас | Х | Х | Х | Х
294 | BG2MA64911MS400 | р. Сарпасан - устие, с. Голямо Буково, мост за гр. Средец | S | EC | PS, PH, PB | Мандренски реки | р. Факийска – от извор до вливане на p. Малката река ІІ участък: р. Сарпасан – от извор до вливане в р. Факийска ІІІ участък: Малката река – от извор до вливане в р. Факийска | BG2MA400R1021 | R 4 |  | 42.2049 | 27.1765 | [6 empty] | РЛ Бургас | Х | Х | Х | Х
295 | BG2IU00141MS250 | р. Отманли - преди устие; района на х. Странджа и парк Росенец | S | EC | PS, PB, FS | Южнобургаски реки | р. Отманли - от извор до вливане в Черно море | BG2IU100R002 | R 11 |  | 42.4265 | 27.5443 | [6 empty] | РЛ Бургас | Х | Х | Х | Х
296 | BG2MA64791MS495 | p. Малката река – преди вливане в р. Факийска | S | ВМ | PH,PS | Мандренски реки | p. Малката река – от извор до вливане в р. Факийска | BG2MA400R1108 | R 4 |  | 42.2946 | 27.3261 |  |  |  | Хв |  |  | РЛ Бургас | Х | Х | Х | Х
297 | BG2MA64911MS264 | яз. “Крушово” | S,O | EC | PS | Мандренски реки | яз. “Крушово” | BG2MA600L016 | L 16 |  | 42.5301 | 27.0295 |  | Хв |  |  |  |  | РЛ Бургас | Х | Х |  | Х |  | Xo
298 | BG2MA06945MS265 | яз. “Картелка”(р. Папазлъшка) | S,O | EC | PS | Мандренски реки | яз. “Картелка”(р. Папазлъшка) | BG2MA600L017 | L16 |  | 42.4935 | 27.0078 | [6 empty] | РЛ Бургас | Х | Х |  | Х |  | Xo
299 | BG2MA611MS003 | р. Русокастренска - с. Константиново, устие | O | EC | PS | Мандренски реки | р. Русокастренска – с.Русокастро до устие | BG2MA600R005 | R 11 |  | 42.407 | 27.31 |  |  | Х |  |  |  | РЛ Бургас |  | Х | Х
300 | BG2MA266191MS363 | р. Русокастренска - с. Русокастро | O | EC | PS | Мандренски реки | р. Русокастренска – с.Русокастро до устие | BG2MA600R005 | R 11 |  | 42.4633 | 27.1825 |  | Х | Х |  |  |  | РЛ Бургас |  | Х | Х
301 | BG2MA66131MS364 | р. Русокастренска - с. Тръстиково | S,O | EC | PS | Мандренски реки | р. Русокастренска – с.Русокастро до устие | BG2MA600R005 | R 11 |  | 42.4251 | 27.2591 | Х | Xo | Xo | Хв |  |  | РЛ Бургас | Х | Xo | Xo | Х
302 | BG2MA66411MS362 | р. Русокастренска -с. Сърнево, след яз. Крушево | O | EC | PS | Мандренски реки | І участък: р. Русокастренска – от яз. “Крушово” до с. Русокастро ІІучастък: р. Папазлъшка от яз. “Картелка ” до вливане в р.Русокастренска | BG2MA600R012 | R 11 |  | 42.4791 | 27.0888 |  |  | Х |  |  |  | РЛ Бургас |  | Х | Х
303 | BG2MA66931MS365 | р. Черковска - с. Черково | O | EC | PS | Мандренски реки | І участък: р. Русокастренска – от яз. “Крушово” до с. Русокастро ІІучастък: р. Папазлъшка от яз. “Картелка ” до вливане в р.Русокастренска | BG2MA600R012 | R 11 |  | 42.4783 | 27.0544 |  | Х |  |  |  |  | РЛ Бургас |  | Х | Х
304 | BG2MA66411MS368 | р. Черковска - с. Сърнево, устие | O | EC | PS | Мандренски реки | І участък: р. Русокастренска – от яз. “Крушово” до с. Русокастро ІІучастък: р. Папазлъшка от яз. “Картелка ” до вливане в р.Русокастренска | BG2MA600R012 | R 11 |  | 42.4772 | 27.0917 |  | Х | Х |  |  |  | РЛ Бургас |  | Х | Х
305 | BG2MA713MS010 | р. Русокастренска – с. Желязово | S,O | EC | PS | Мандренски реки | І участък: р. Русокастренска – от яз. “Крушово” до с. Русокастро ІІучастък: р. Папазлъшка от яз. “Картелка ” до вливане в р.Русокастренска | BG2MA600R012 | R 11 |  | 42.4875 | 27.1636 | Х |  |  | Хв |  |  | РЛ Бургас | Х | Xo | Xo | Х
306 | BG2MA06211MS243 | р. Хаджиларска - преди вливане в р. Русокастренска | S,O | EC | PS | Мандренски реки | р. Хаджиларска – от извор до вливане в р. Русокастренска | BG2MA600R013 | R 11 |  | 42.4904 | 27.152 | Х |  |  | Хв |  |  | РЛ Бургас | Х | Xo | Xo | Х
307 | BG2MA06423MS241 | р. Барганска (Детелина) - устие, с. Детелина | S,O | EC | PS | Мандренски реки | р.Барганска – от извора до вливане в р.Русокастренска | BG2MA600R014 | R 11 |  | 42.5622 | 27.0368 | Х | Xo |  | Хв |  |  | РЛ Бургас | Х | Xo | Xo | Х
308 | BG2MA66497MS361 | р. Русокастренска – с. Драганци | S,O | EC | PS | Мандренски реки | р. Русокастренска – от извор до язовир “Крушово” | BG2MA600R015 | R 11 |  | 42.5649 | 26.9845 | Х | Xo | Xo | Хв |  |  | РЛ Бургас | Х | Xo | Xo | Х
309 | BG2MA06957MS242 | р. Папазлъшка (Черковска) - преди яз. “Картелка”, мост между с. Екзарх Антимово и Житосвят | S,O | EC | PS | Мандренски реки | р. Папазлъшка /Черковска/ – от извор до яз. “Картелка” | BG2MA600R018 | R 11 |  | 42.4977 | 26.9802 | Х |  |  | Хв |  |  | РЛ Бургас | Х | Xo | Xo | Х
310 | BG2MA713MS004 | р. Средецка – след гр. Средец, Аврамов мост | S,O | EC | PS | Мандренски реки | р. Средецка - от гр. Средец до язовир “Мандра” | BG2MA700R006 | R 11 |  | 42.3673 | 27.2335 | Х | [5 empty] | РЛ Бургас | Х | Xo | Xo | Xo
311 | BG2MA06727MS391 | р. Пънчевска - с. Пънчево | S | ВМ | PS | Мандренски реки | р. Каракютючка (Пънчевска) – от извор до вливане в р. Средецка | BG2MA700R007 | R 11 |  | 42.2759 | 27.1613 | [6 empty] | РЛ Бургас | Х | Х | Х | Х
312 | BG2MA67239MS392 | р. Пънчевска - с. Росеново | S | ВМ | PS | Мандренски реки | р. Каракютючка (Пънчевска) – от извор до вливане в р. Средецка | BG2MA700R007 | R 11 |  | 42.3054 | 27.2175 | [6 empty] | РЛ Бургас | Х | Х | Х | Х
313 | BG2SE05625MS344 | р. Бяла река - преди с. Гюлевица, разклон за с. Горица | S | EC | PS, PB | Севернобургаски реки | р.Бяла река - от извора до след с. Гюльовца | BG2SE600R1009 | R 4 |  | 42.788 | 27.5967 | Х | Х | Х |  |  |  | РЛ Бургас | Х | Х | Х | Хн
314 | BG2MA68971MS383 | р. Голямата - с. Люлин | O | EC | PS | Мандренски реки | І участък: р. Господаревска – от извор до вливане в р. Средецка ІІІ участък: р. Селска (Драковска) – от извор до вливане в р. Господаревска ІІ участък: Малката река – от извор до вливане в р. Господаревска | BG2MA800R019 | R 11 |  | 42.4335 | 26.7979 |  | Х |  |  |  |  | РЛ Бургас |  | Х | Х
315 | BG2MA68611MS384 | р. Голямата - с. Първенец | O | EC | PS | Мандренски реки | І участък: р. Господаревска – от извор до вливане в р. Средецка ІІІ участък: р. Селска (Драковска) – от извор до вливане в р. Господаревска ІІ участък: Малката река – от извор до вливане в р. Господаревска | BG2MA800R019 | R 11 |  | 42.4179 | 26.8572 | [6 empty] | РЛ Бургас |  | Х | Х
316 | BG2MA06851MS385 | р. Голямата - с. Правдино | O | EC | PS | Мандренски реки | І участък: р. Господаревска – от извор до вливане в р. Средецка ІІІ участък: р. Селска (Драковска) – от извор до вливане в р. Господаревска ІІ участък: Малката река – от извор до вливане в р. Господаревска | BG2MA800R019 | R 11 |  | 42.4154 | 26.9354 | [6 empty] | РЛ Бургас |  | Х | Х
317 | BG2MA06837MS386 | р. Голямата - с. Малина | O | EC | PS | Мандренски реки | І участък: р. Господаревска – от извор до вливане в р. Средецка ІІІ участък: р. Селска (Драковска) – от извор до вливане в р. Господаревска ІІ участък: Малката река – от извор до вливане в р. Господаревска | BG2MA800R019 | R 11 |  | 42.4099 | 27.0019 | [6 empty] | РЛ Бургас |  | Х | Х
318 | BG2MA68317MS387 | р. Голямата - с. Загорци | O | EC | PS | Мандренски реки | І участък: р. Господаревска – от извор до вливане в р. Средецка ІІІ участък: р. Селска (Драковска) – от извор до вливане в р. Господаревска ІІ участък: Малката река – от извор до вливане в р. Господаревска | BG2MA800R019 | R 11 |  | 42.3886 | 27.0558 | [6 empty] | РЛ Бургас |  | Х | Х
319 | BG2MA68193MS388 | р. Голямата - мост м/у с. Светлина и гр. Средец | S,O | EC | PS,RS | Мандренски реки | І участък: р. Господаревска – от извор до вливане в р. Средецка ІІІ участък: р. Селска (Драковска) – от извор до вливане в р. Господаревска ІІ участък: Малката река – от извор до вливане в р. Господаревска | BG2MA800R019 | R 11 |  | 42.3567 | 27.1424 | Х | Xo | Xo | Хв |  |  | РЛ Бургас | Х | Xo | Xo | Х
320 | BG2MA06815MS389 | р. Голямата - гр. Средец, мост за с. Дюлево | O | EC | PS | Мандренски реки | І участък: р. Господаревска – от извор до вливане в р. Средецка ІІІ участък: р. Селска (Драковска) – от извор до вливане в р. Господаревска ІІ участък: Малката река – от извор до вливане в р. Господаревска | BG2MA800R019 | R 11 |  | 42.3586 | 27.1751 |  | Х |  |  |  |  | РЛ Бургас |  | Х | Х
321 | BG2MA68411MS390 | р. Малката - преди вливане в р. Голямата | O | EC | PS | Мандренски реки | І участък: р. Господаревска – от извор до вливане в р. Средецка ІІІ участък: р. Селска (Драковска) – от извор до вливане в р. Господаревска ІІ участък: Малката река – от извор до вливане в р. Господаревска | BG2MA800R019 | R 11 |  | 42.4276 | 26.9368 |  | Х | Х |  |  |  | РЛ Бургас |  | Х | Х
322 | BG2MA68283MS464 | р. Драковска - с. Зорница, преди яз. Радойново | O | EC | PS | Мандренски реки | І участък: р. Господаревска – от извор до вливане в р. Средецка ІІІ участък: р. Селска (Драковска) – от извор до вливане в р. Господаревска ІІ участък: Малката река – от извор до вливане в р. Господаревска | BG2MA800R019 | R 11 |  | 42.3832 | 26.9268 | Х | [5 empty] | РЛ Бургас | Х | Х | Х
323 | BG2MA68251MS381 | р. Драковска - с. Радойново, след яз. Радойново | O | EC | PS | Мандренски реки | І участък: р. Господаревска – от извор до вливане в р. Средецка ІІІ участък: р. Селска (Драковска) – от извор до вливане в р. Господаревска ІІ участък: Малката река – от извор до вливане в р. Господаревска | BG2MA800R019 | R 11 |  | 42.3779 | 26.9862 | Х | [5 empty] | РЛ Бургас | Х | Х | Х
324 | BG2MA68221MS382 | р. Драковска - с. Драка | O | EC | PS | Мандренски реки | І участък: р. Господаревска – от извор до вливане в р. Средецка ІІІ участък: р. Селска (Драковска) – от извор до вливане в р. Господаревска ІІ участък: Малката река – от извор до вливане в р. Господаревска | BG2MA800R019 | R 11 |  | 42.3761 | 27.0336 | Х | [5 empty] | РЛ Бургас | Х | Х | Х
325 | BG2MA69953MS462 | р. Средецка - с. Александрово | S | ВМ | PS | Мандренски реки | р. Средецка от извор до град Средец | BG2MA900R1020 | R 11 |  | 42.3211 | 26.8735 | [6 empty] | РЛ Бургас | Х | Х | Х | Х
326 | BG2MA06931MS370 | р. Средецка - мост за с. Вълчаново | S | ВМ | PS, PH, RS | Мандренски реки | р. Средецка от извор до град Средец | BG2MA900R1020 | R 11 |  | 42.3084 | 27.0394 | [6 empty] | РЛ Бургас | Х | Х | Х | Х
327 | BG2MA69197MS371 | р. Средецка - с. Проход | S | ВМ | PS, PH | Мандренски реки | р. Средецка от извор до град Средец | BG2MA900R1020 | R 11 |  | 42.3325 | 27.0578 | Х | [5 empty] | РЛ Бургас | Х | Х | Х | Х
328 | BG2MA69193MS372 | р. Средецка - с. Белила | S | ВМ | PS, PH | Мандренски реки | р. Средецка от извор до град Средец | BG2MA900R1020 | R 11 |  | 42.3362 | 27.1046 | [6 empty] | РЛ Бургас | Х | Х | Х | Х
329 | BG2MA06913MS373 | р. Средeцка - преди гр. Средец | S | ВМ | PS, PH | Мандренски реки | р. Средецка от извор до град Средец | BG2MA900R1020 | R 11 |  | 42.3477 | 27.1605 | [6 empty] | РЛ Бургас | Х | Х | Х | Х
330 | BG2MA06911MS375 | р. Средeцка - гр. Средец, мандрата | S | EC | PS, PH | Мандренски реки | р. Средецка от извор до град Средец | BG2MA900R1020 | R 11 |  | 42.3533 | 27.1814 | [6 empty] | РЛ Бургас | Х | Х | Х | Х
331 | BG2MA69452MS463 | р. Сливова - с. Сливово | S | ВМ | PS, PH | Мандренски реки | р. Средецка от извор до град Средец | BG2MA900R1020 | R 11 |  | 42.2302 | 27.0103 | [6 empty] | РЛ Бургас | Х | Х | Х | Х
332 | BG2MA69421MS377 | р. Сливова - преди река Вълчановска | S | ВМ | PS, PH | Мандренски реки | р. Тагаревска – от извор до вливане в р. Средецка | BG2MA900R1120 | R 4 |  | 42.301 | 27.0498 | [6 empty] | РЛ Бургас | Х | Х | Х | Х
333 | BG2MA69277MS378 | р. Вълчановска - с. Вълчаново | S | ВМ | PS, PH | Мандренски реки | р. Тагаревска – от извор до вливане в р. Средецка | BG2MA900R1120 | R 4 |  | 42.2628 | 27.0655 | [6 empty] | РЛ Бургас | Х | Х | Х | Х
334 | BG2MA06925MS379 | р. Вълчановска - преди вливане в река Сливовска | S | ВМ | PS, PH | Мандренски реки | р. Тагаревска – от извор до вливане в р. Средецка | BG2MA900R1120 | R 4 |  | 42.3009 | 27.0503 |  |  |  | Хв |  |  | РЛ Бургас | Х | Х | Х | Х
335 | BG2IU00123MS251 | р. Маринка - след с. Маринка | S,O | EC | PS | Южнобургаски реки | р.Маринка - от извор до вливане в Черно море | BG2IU100R003 | R 11 |  | 42.3976 | 27.4922 |  | Xo | Xo |  |  |  | РЛ Бургас | Х | Xo | Xo | Х
336 | BG2RE92529MS247 | р. Бутамята - преди устие, Синеморец по пътя за Резово | S | ВМ | PS | река Резовска | р. Бутамята - извор до границата на преходните води | BG2RE200R1001 | R 11 |  | 42.0495 | 27.9753 | [6 empty] | РЛ Бургас | Х | Х | Х | Х
337 | BG2IU10000MS004 | Алепу | S,O | EC | PF,PH,PS,PB,R | Южнобургаски реки | ез. Алепу | BG2IU200L017 | L 8 |  | 42.3571 | 27.7122 | [6 empty] | РЛ Бургас | Xo | Xo |  | Х |  | Xo
338 | BG2IU200L019RP18 | Аркутино | S | EC | RS, PS | Южнобургаски реки | ез. Аркутино | BG2IU200L019 | L 5 |  | 42.3316 | 27.7258 | [6 empty] | РЛ Бургас | Х | Х |  | Хн |  | Х
339 | BG2IU72221MS403 | р. Ропотамо - с. Ново Паничарево | S,O | EC | PS, PB | Южнобургаски реки | р. Ропотамо - от вливане на р. Староселска река до вливане на р. Мехмедженска | BG2IU200R1006 | R 11 |  | 42.2842 | 27.5606 | Xo | [5 empty] | РЛ Бургас | Xo | Xo | Xo | Х
340 | BG2IU72221MS489 | р. Ропотамо - преди с. Ново Паничарево | S,O | ВМ | PS | Южнобургаски реки | р. Ропотамо - от извор до вливане на р. Староселска река | BG2IU200R1106 | R 4 |  | 42.2636 | 27.4985 | Xo |  | Xo |  |  |  | РЛ Бургас | Xo | Xo | Xo | Х
341 | BG2IU291MS003 | р. Ропотамо - с. Веселие, след р. Мехмечкьойска | S,O | EC,ND,EA | PS,PF,PH | Южнобургаски реки | р. Ропотамо - от вливане на р.Мехмедженска до граница на преходни води | BG2IU200R1105 | R 11 |  | 42.3108 | 27.6238 | Xo |  | Xo |  |  |  | РЛ Бургас | Xo | Xo | Xo | Х
342 | BG2IU200R005RP14 | р. Ропотамо в ПР "Вельов вир" | S | EC | RS, PS | Южнобургаски реки | р. Ропотамо- от граница на преходни води до вливане в Черно море | BG2IU200R1005 | R 16 |  | 42.2995 | 27.7081 | [6 empty] | РЛ Бургас | Х | Х | Х | Х
343 | BG2SE06931MS234 | р. Хаджийска - преди яз. "Порой", с. Гълъбец | S,O | EC | PS, PH | Севернобургаски реки | р.Хаджийска - от 3 км след с. Ръжица до яз."Порой" | BG2SE600R015 | R 11 |  | 42.7648 | 27.5539 | Xo | Х | Х | Хв |  |  | РЛ Бургас | Xo | Х | Х | Х
344 | BG2IU72994MS478 | р. Мехмечьойска - с. Росен | S | ВМ | PS, PB | Южнобургаски реки | р.Мехмедженска - от извор до вливане в р.Ропотамо | BG2IU200R004 | R 11 |  | 42.3853 | 27.5691 | [6 empty] | РЛ Бургас | Х | Х | Х
345 | BG2IU07297MS406 | р. Мехмечкьойска -м/у с. Росен и с. Веселие | S | ВМ | PS, PB | Южнобургаски реки | р.Мехмедженска - от извор до вливане в р.Ропотамо | BG2IU200R004 | R 11 |  | 42.3664 | 27.5728 |  |  |  | Хв |  |  | РЛ Бургас | Х | Х | Х | Х
346 | BG2IU291MS010 | р. Мехмечкьойска – устие | S,O | EC | PS, PH | Южнобургаски реки | р.Мехмедженска - от извор до вливане в р.Ропотамо | BG2IU200R004 | R 11 |  | 42.3124 | 27.6199 | Xo | Xo | Xo |  |  |  | РЛ Бургас | Xo | Xo | Xo | Х
347 | BG2IU20000MS257 | Стамополу | S | EC | PS, PH, PB | Южнобургаски реки | Стамополу | BG2IU200L007 | L 8 |  | 42.2847 | 27.7523 | [6 empty] | РЛ Бургас | Х | Х |  | Х |  | Х
348 | BG2IU00061MS258 | Дяволско блато | S | EC | PS,PH | Южнобургаски реки | Дяволско блато | BG2IU600L018 | L 8 |  | 42.2582 | 27.7308 | [6 empty] | РЛ Бургас | Х | Х |  | Х |  | Х
349 | BG2IU49159MS252 | р. Дяволска - преди яз. Ясна поляна | S | EC | PS, PH | Южнобургаски реки | р.Дяволска - от извор до вливане в яз.Ясна поляна | BG2IU400R010 | R 4 |  | 42.2345 | 27.5574 |  |  |  | Хв |  |  | РЛ Бургас | Х | Х | Х | Х
350 | BG2IU04919MS007 | яз. "Ясна поляна" | S | EC,ND | PF,PH,PS,R | Южнобургаски реки | яз. Ясна поляна | BG2IU400L011 | L 12 |  | 42.2521 | 27.5942 |  |  |  | Хл |  |  | РЛ Бургас | Х | Х |  | Х |  | Х
351 | BG2IU74915MS407 | р. Дяволска - след яз. Ясна поляна | S | ВМ | PS, PH | Южнобургаски реки | р. Дяволска след яз.Ясна поляна до граница на преходни води | BG2IU400R1008 | R 11 |  | 42.2728 | 27.5985 | [6 empty] | РЛ Бургас | Х | Х
352 | BG2IU411MS001 | р. Дяволска - 5 км. преди Приморско | S | ND,EC | PS | Южнобургаски реки | р. Дяволска след яз.Ясна поляна до граница на преходни води | BG2IU400R1008 | R 11 |  | 42.2689 | 27.6649 | [6 empty] | РЛ Бургас | Х | Х | Х | Х
353 | BG2SE54412MS340 | р. Великовска - с. Приселци, преди устие | S | EC | PB, PS, RS | Севернобургаски реки | р.Великовска от извора до вливане в р.Двойница | BG2SE400R1107 | R 11 |  | 42.8241 | 27.8281 | Х | Х | Х | Хв |  |  | РЛ Бургас | Х | Х | Х | Х
354 | BG2SE54423MS339 | р. Великовска - с. Раковсково | S | ВМ | PB, PS | Севернобургаски реки | р.Великовска до вливане на р.Карагьолгенска | BG2SE400R1007 | R 4 |  | 42.8404 | 27.7077 | Х | Х | Х | Хв |  |  | РЛ Бургас | Х | Х | Х | Х
355 | BG2SE54611MS338 | р. Еркешка (Чобанска) - с. Козница, устие | S | ВМ | PB, PS | Севернобургаски реки | I участък - р.Двойница - от извора до след с.Дюлино II участък- р.Еркешка - от извора до вливане в р.Двойница | BG2SE400R004 | R 4 |  | 42.8735 | 27.6802 | Х | Х | Х |  |  |  | РЛ Бургас | Х | Х | Х
356 | BG2IU00421MS253 | р. Зеленковска - преди вливане в р. Дяволска | S | EC | PS,PH,RS | Южнобургаски реки | р. Зеленковска - от извор до вливане в р.Дяволска | BG2IU400R012 | R 11 |  | 42.2526 | 27.616 | [6 empty] | РЛ Бургас | Х | Х | Х | Х
357 | BG2IU76991MS465 | р. Караагач - с. Визица | S | ВМ | PS, PH | Южнобургаски реки | р. Караагач - от извор до вливане на р. Илиева река | BG2IU600R1513 | R 4 |  | 42.1388 | 27.6146 |  |  |  | Хв |  |  | РЛ Бургас | Х | Х | Х | Х
358 | BG2IU76411MS410 | р. Караагач - с. Фазаново | S | EC | PS, PH | Южнобургаски реки | р. Караагач - от извор до вливане на р.Илиева река | BG2IU600R1213 | R 11 |  | 42.1949 | 27.748 |  |  |  | Хв |  |  | РЛ Бургас | Х | Х | Х | Х
359 | BG2IU6915MS002 | р. Караагач – устие | S | EC | PS, PH, FS | Южнобургаски реки | р. Караагач от границата на преходните води до вливане в Черно море | BG2IU600R1013 | R 16 |  | 42.2243 | 27.7774 | Х |  | Х |  |  |  | РЛ Бургас | Х | Х | Х | Х
360 | BG2IU76411MS411 | р. Трионска - преди вливане в р. Караагач | S | EC | PS, PH | Южнобургаски реки | р. Караагач - от извор до вливане на р.Илиева река | BG2IU600R1213 | R 11 |  | 42.1922 | 27.7495 | [6 empty] | РЛ Бургас | Х | Х
361 | BG2IU62531MS498 | р. Узунчаирска - преди с. Писменово | S | ВМ | PS | Южнобургаски реки | р. Узунчаирска - от извор до вливане на р. Дряновица | BG2IU600R1413 | R 4 |  | 42.2222 | 27.6594 |  |  |  | Хв |  |  | РЛ Бургас | Х | Х | Х | Х
362 | BG2IU76411MS499 | р. Трионска - преди вливане на р.Синаньовски дол | S | ВМ | PH,PS | Южнобургаски реки | р. Трионска от извор да вливане на р. Тисовица | BG2IU600R1313 | R 4 |  | 42.123 | 27.7226 |  |  |  | Хв |  |  | РЛ Бургас | Х | Х | Х | Х
363 | BG2IU62531MS412 | р. Узунчаирска - с. Писменово, мост за Приморско | S | EC | PS, PH | Южнобургаски реки | р. Узунчаирска - от вливане на р. Дряновица до границата на преходните води | BG2IU600R1113 | R 11 |  | 42.2292 | 27.7067 |  |  |  | Хв |  |  | РЛ Бургас | Х | Х | Х | Х
364 | BG2IU78922MS415 | р.Лисово дере (Изгревско дере) - след с. Изгрев; преди гр. Царево | S | ВМ | PS, PH | Южнобургаски реки | р. Лисово дере - от извор до границата на преходните води | BG2IU800R1015 | R 11 |  | 42.1364 | 27.8042 |  |  |  | Хв |  |  | РЛ Бургас | Х | Х | Х | Х
365 | BG2SE54699MS480 | р. Еркешка (Чобанска) - с. Козичино | S | ВМ | PB, PS | Севернобургаски реки | I участък - р.Двойница - от извора до след с.Дюлино II участък- р.Еркешка - от извора до вливане в р.Двойница | BG2SE400R004 | R 4 |  | 42.8354 | 27.5615 |  | Х | Х |  |  |  | РЛ Бургас |  | Х | Х
366 | BG2IU41491MS413 | р. Потурнашкa - преди устие, комплекс Оазис | S | ВМ | PS, PH, FS | Южнобургаски реки |  | не е определено водно тяло | R 11 |  | 42.1985 | 27.8172 | [6 empty] | РЛ Бургас | *Х | *Х
367 | BG2MS78943MS414 | р. Арапя - преди устие, къмпинг Арапя | S | ВМ | PS, PH, FS | Южнобургаски реки |  | не е определено водно тяло | R 11 |  | 42.1846 | 27.8283 | [6 empty] | РЛ Бургас | Х | Х
368 | Няма код | Вельов вир | S | EC | RS, PS | Южнобургаски реки |  | Няма код | L 5 |  | 42.2998 | 27.7104 | [6 empty] | РЛ Бургас | Х | Х |  | Хн |  | Х
369 | BG2VE855MS002 | р. Велека - с. Звездец; мост по пътя за гр. Малко Търново | S | ЕС | PS | река Велека | р. Велека - от граница с Р. Турция до река Чурка | BG2VE106R1001 | R 2 |  | 42.0832 | 27.4294 |  |  |  | Хв |  |  | РЛ Бургас | Х | Х | Х | Х
370 | BG2VE00879MS466 | р. Велека - Тракийски лагер, след р. Младежка | S | ЕС | PS | река Велека | р. Велека - от вливане на река Чурка до вливане на река Айдере (Мечи дол) | BG2VE106R1101 | R 4 |  | 42.0656 | 27.5534 |  |  |  | Хв |  |  | РЛ Бургас | Х | Х | Х | Х
371 | BG2VE08551MS417 | р. Велека - м. Качул, мост за Малко Търново | S | ВМ | PS | река Велека | I Участък: р. Велека – от вливане на р. Айдере до с. Кости IІ Участък: р. Дяволски дол – от извор до вливане в р. Велека IІІ Участък: р. Трашка – от извор до вливане в р. Велека | BG2VE106R1201 | R 4 |  | 42.0268 | 27.6242 | [6 empty] | РЛ Бургас | Х | Х | Х | Х
372 | BG2VE83159MS418 | р. Велека - с. Кости | S | ЕС | PS, RS | река Велека | I Участък: р. Велека – от вливане на р. Айдере до с. Кости IІ Участък: р. Дяволски дол – от извор до вливане в р. Велека IІІ Участък: р. Трашка – от извор до вливане в р. Велека | BG2VE106R1201 | R 4 |  | 42.0601 | 27.7707 |  |  |  | Хв |  |  | РЛ Бургас | Х | Х | Х | Х
373 | BG2VE08179MS419 | р. Велека - с. Бродилово | S | ЕС | PS, RS | река Велека | р. Велека - от мост на с. Кости до 7км след с. Бродилово | BG2VE106R1301 | R 10 |  | 42.0815 | 27.8598 | [6 empty] | РЛ Бургас | Х | Х | Х | Х
374 | BG2VE08179MS500 | р.Еленица - преди вливане в р. Велека | S | ВМ | PH,PS | река Велека | р.Еленица до вливане в р. Велека | BG2VE106R1701 | R 4 |  | 42.0905 | 27.8371 |  |  |  | Хв |  |  | РЛ Бургас | Х | Х | Х | Х
375 | BG2VE08179MS501 | р. Велека – след с. Бродилово | S | ВМ | FS,R,PB,PF,PH,PS | река Велека | р. Велека – от 7 кm след с. Бродилово до границата на преходните води | BG2VE106R1401 | R 10 |  | 42.0523 | 27.9172 | [6 empty] | РЛ Бургас | Х | Х | Х | Х
376 | BG2VE111MS001 | р. Велека – с. Синеморец | S | EC,EA | PH,PS | река Велека | р. Велека от граница на преходни води до вливане в Ч. море | BG2VE106R1801 | R 16 |  | 42.0605 | 27.9667 | [6 empty] | РЛ Бургас | Х | Х | Х | Х
377 | BG2VE89932MS420 | р. Младежка - мост между с. Евренозово и с. Близнак | S | ВМ | PS | река Велека | р. Младежка - от извор до вливане в р.Велека | BG2VE400R1501 | R 4 |  | 42.1477 | 27.3339 | [6 empty] | РЛ Бургас | Х
378 | BG2VE08979MS421 | р. Младежка - с. Младежко | S | ВМ | PS | река Велека | р. Младежка - от извор до вливане в р.Велека | BG2VE400R1501 | R 4 |  | 42.1513 | 27.365 | [6 empty] | РЛ Бургас | Х
379 | BG2VE89713MS422 | р. Младежка - мост на шосе 98; 6 км северно от с. Звездец | S | ВМ | PS | река Велека | р. Младежка - от извор до вливане в р.Велека | BG2VE400R1501 | R 4 |  | 42.138 | 27.4409 | [6 empty] | РЛ Бургас | Х | Х | Х
380 | BG2VE00897MS423 | р. Младежка - Тракийски лагер, устие | S | ЕС | PS | река Велека | р. Младежка - от извор до вливане в р.Велека | BG2VE400R1501 | R 4 |  | 42.0659 | 27.5527 |  |  |  | Хв |  |  | РЛ Бургас | Х | Х | Х | Х
381 | BG2VE86559MS424 | р. Айдере - мост на пътя Звездец - Малко Търново | S | ВМ | PS | река Велека | р. Айдере – от извор до вливане в р. Велека | BG2VE700R1601 | R 15 |  | 42.0284 | 27.4742 |  |  |  | Хв |  |  | РЛ Бургас | Х | Х | Х | Х
382 | BG2VE08633MS425 | р. Айдере - с. Стоилово | S | ЕС | PS, RS | река Велека | р. Айдере – от извор до вливане в р. Велека | BG2VE700R1601 | R 15 |  | 42.0335 | 27.5118 |  |  |  | Хв |  |  | РЛ Бургас | Х | Х | Х | Х
383 | BG2VE08671MS426 | р. Докузак - след Малко Търново, преди устие, пътя за Стоилово | S | ВМ | PS | река Велека | р. Айдере – от извор до вливане в р. Велека | BG2VE700R1601 | R 15 |  | 42.0289 | 27.503 | [6 empty] | РЛ Бургас | Х | Х | Х | Х
384 | BG2RE00219MS255 | р. Силистар - преди устие, мост на пътя Резово-Синеморец | S | ЕС | PS, PH, PB | река Резовска | р.Силистар - от извор до границата на преходните води | BG2RE200R1301 | R 11 |  | 42.0227 | 27.9994 |  |  |  | Хв |  |  | РЛ Бургас | Х | Х | Х | Х
385 | BG2RE855MS001 | р. Резовска – с. Сливарово** | S | ЕС | PH, PS | река Резовска | р. Резовска от държавна граница на България с Турция до границата на преходните води | BG2RE400R1002 | R 10 |  | 41.9606 | 27.6595 |  | Х | Х |  |  |  | РЛ Бургас | Х | Х | Х | Х
386 | BG2RE09411MS428 | р. Селския дол - устие, черен път от с. Резово | S | ВМ | PS, FS | река Резовска | р. Резовска от границата на преходните води до вливане в Ч. море | BG2RE400R1102 | R 16 |  | 41.9838 | 28.0277 | [6 empty] | РЛ Бургас | *Х | *Х | *Х | *Х
387 | BG2RE855MS002 | р. Резовска –устие** | S | ЕС | PH, PS | река Резовска | р. Резовска от границата на преходните води до вливане в Ч. море | BG2RE400R1102 | R 16 |  | 41.9805 | 28.0246 | Х | Х | Х |  |  |  | РЛ Бургас | Х | Х | Х | Х
388
389 | BG2BS00000MS001 | Крапец | S,O | EC,EA,IC | R,PS,PH | крайбрежни води | от Дуранкулак до н. Шабла | BG2BS000C001 | CW3 | CW3.1 | 43.5863 | 28.5914 | Х |  |  |  | Х | Х | ИО-БАН | Х |  |  |  | Х | Х
390 | BG2BS00000MS102 | Шабла | S,O | EC,EA | PSH,PS,PB | крайбрежни води | от Дуранкулак до н. Шабла | BG2BS000C001 | CW3 | CW3.1 | 43.5344 | 28.6119 | Х |  |  |  | Х | Х | ИО-БАН | Х |  |  |  | Х | Х
391 | BG2BS00MPHMS102 | Шабла_М (макроводорасли) | S,O | EC,EA | PS,PB | крайбрежни води | от Дуранкулак до н. Шабла | BG2BS000C001 | CW3 | CW3.1 | 43.5347 | 28.6055 |  | X |  |  |  |  | ИО-БАН |  | X
392 | BG2BS00000MS113 | Тюленово | S,O | EC | PSH,PS,PB, PH | крайбрежни води | от н. Шабла до Камен бряг | BG2BS000C002 | CW1N | - | 43.4962 | 28.5921 | Х |  |  |  | Х | Х | ИО-БАН | Х |  |  |  | Х | Х
393 | BG2BS00000MS127 | Камен бряг | S,O | EC,EA | PS,PH,PB | крайбрежни води | от н. Шабла до Камен бряг | BG2BS000C002 | CW1N | - | 43.4628 | 28.5675 | Х |  |  |  | Х | Х | ИО-БАН | Х |  |  |  | Х | Х
394 | BG2BS00MPHMS115 | Тюленово_М (макроводорасли) | S,O | EC,EA | PS,PH,PB | крайбрежни води | от н. Шабла до Камен бряг | BG2BS000C002 | CW1N | - | 43.4947 | 28.5849 |  | X |  |  |  |  | ИО-БАН |  | X
395 | BG2BS00000MS002 | Русалка | S | EC,EA,ND,IC | R,PS,PH,PB | крайбрежни води | от Камен бряг до н. Калиакра | BG2BS000C1003 | CW1N | - | 43.4088 | 28.5198 | Х |  |  |  | Х | Х | ИО-БАН | Х |  |  |  | Х | Х
396 | BG2BS00000MS114 | Калиакра 1 | S | EC,EA,ND | R,PS,PH,PB | крайбрежни води | от Камен бряг до н. Калиакра | BG2BS000C1003 | CW1N | - | 43.371 | 28.477 | Х |  |  |  | Х | Х | ИО-БАН | Х |  |  |  | Х | Х
397 | BG2BS00MPHMS002 | Русалка_М (макроводорасли) | S | EC | PS,PH,PB | крайбрежни води | от Камен бряг до н. Калиакра | BG2BS000C1003 | CW1N | - | 43.4165 | 28.5161 |  | X |  |  |  |  | ИО-БАН |  | X
398 | BG2BS00MPHMS116 | Болата_М (макроводорасли) | S | EC | PS,PH,PB | крайбрежни води | от Камен бряг до н. Калиакра | BG2BS000C1003 | CW1N | - | 43.3819 | 28.4731 |  | X |  |  |  |  | ИО-БАН |  | X
399 | BG2BS00000MS115 | Калиакра 2 | S,O | EC,EA | PS,PSH,PH | крайбрежни води | от н. Каликра до Каварна | BG2BS000C1004 | CW8 | - | 43.3667 | 28.4167 | Х |  |  |  | Х | Х | ИО-БАН | Х |  |  |  | Х | Х
400 | BG2BS00000MS003 | Каварна | S,O | EC | PS,PSH,PH | крайбрежни води | от н. Каликра до Каварна | BG2BS000C1004 | CW8 | - | 43.3832 | 28.3336 | Х |  |  |  | Х | Х | ИО-БАН | Х |  |  |  | Х | Х
401 | BG2BS00MPHMS117 | Зеленка (макроводорасли) | S,O | EC | PS,PH,PB | крайбрежни води | от н. Каликра до Каварна | BG2BS000C1004 | CW8 | - | 43.3844 | 28.4314 |  | X |  |  |  |  | ИО-БАН |  | X
402 | BG2BS00MPHMS118 | Каварна_М (макроводорасли) | S,O | EC,EA | PS,PH | крайбрежни води | от н. Каликра до Каварна | BG2BS000C1004 | CW8 | - | 43.4117 | 28.357 |  | X |  |  |  |  | ИО-БАН |  | X
403 | BG2BS00000MS104 | Балчик | S | EC | PS,PSH,PH | крайбрежни води | от Каварна до н. Галата | BG2BS000C1013 | CW2N | - | 43.3875 | 28.1763 | Х |  |  |  | Х | Х | ИО-БАН | Х |  |  |  | Х | Х
404 | BG2BS00000MS105 | Албена | S | EC | PS,PSH,PH | крайбрежни води | от Каварна до н. Галата | BG2BS000C1013 | CW2N | - | 43.3209 | 28.0768 | Х |  |  |  | Х | Х | ИО-БАН | Х |  |  |  | Х | Х
405 | BG2BS00000MS116 | Златни пясъци | S | EC | PS,PSH,PH | крайбрежни води | от Каварна до н. Галата | BG2BS000C1013 | CW2N | - | 43.2981 | 28.0645 | Х |  |  |  | Х | Х | ИО-БАН | Х |  |  |  | Х | Х
406 | BG2BS00000MS004 | Галата | S | EC,EA,ND | PS | крайбрежни води | от Каварна до н. Галата | BG2BS000C1013 | CW2N | - | 43.1719 | 27.9598 | Х |  |  |  | Х | Х | ИО-БАН | Х |  |  |  | Х | Х
407 | BG2BS00MPHMS119 | Балчик-Тузла_М (макроводорасли) | S | EC | PS,PB,PSH | крайбрежни води | от Каварна до н. Галата | BG2BS000C1013 | CW2N | - | 43.3996 | 28.2161 |  | X |  |  |  |  | ИО-БАН |  | X
408 | BG2BS00MPHMS120 | Кранево_М (макроводорасли) | S | EC,EA | PS,PB,PSH | крайбрежни води | от Каварна до н. Галата | BG2BS000C1013 | CW2N | - | 43.3216 | 28.0649 |  | X |  |  |  |  | ИО-БАН |  | X
409 | BG2BS00000MS005 | Варненски залив - север | S,O | EC | PS | крайбрежни води | Варненски залив | BG2BS000C005 | CW5 | CW5.1 | 43.2064 | 27.96 | Х |  |  |  | Х | Х | ИО-БАН | Х |  |  |  | Х | Х
410 | BG2BS00000MS006 | Варненски залив - юг | S,O | EC | PS,PB | крайбрежни води | Варненски залив | BG2BS000C005 | CW5 | CW5.1 | 43.1778 | 27.9414 | Х |  |  |  | Х | Х | ИО-БАН | Х |  |  |  | Х | Х
411 | BG2BS00MPHMS106 | Почивка (или III буна)_М (макроводорасли) | S,O | EC | PS | крайбрежни води | Варненски залив | BG2BS000C005 | CW5 | CW5.1 | 43.2137 | 27.963 |  | X |  |  |  |  | ИО-БАН |  | X
412 | BG2BS00MPHMS005 | Варненски залив - юг (Романтика)_М (макроводорасли) | S,O | EC | PS,PH,PB | крайбрежни води | Варненски залив | BG2BS000C005 | CW5 | CW5.1 | 43.171 | 27.9441 |  | X |  |  |  |  | ИО-БАН |  | X
413 | BG2BS00000MS117 | Прибой | S,O | EC | PS,PB | крайбрежни води | от н. Галата до к.к. Камчия | BG2BS000C1113 | CW3 | CW3.2 | 43.1111 | 27.937 | Х |  |  |  | Х | Х | ИО-БАН | Х |  |  |  | Х | Х
414 | BG2BS00000MS118 | Защитена зона Галата 2 | S,O | EC | R,PS,PH,PB | крайбрежни води | от н. Галата до к.к. Камчия | BG2BS000C1113 | CW3 | CW3.2 | 43.0587 | 27.9211 | Х |  |  |  | Х | Х | ИО-БАН | Х |  |  |  | Х | Х
415 | BG2BS00MPHMS121 | Ветеран_М (макроводорасли) | S,O | EC | PS,PB | крайбрежни води | от н. Галата до к.к. Камчия | BG2BS000C1113 | CW3 | CW3.2 | 43.13 | 27.9331 |  | X |  |  |  |  | ИО-БАН |  | X
416 | BG2BS00MPHMS122 | Паша дере (стар кораб)_М (макроводорасли) | S,O | EC | PS,PB | крайбрежни води | от н. Галата до к.к. Камчия | BG2BS000C1113 | CW3 | CW3.2 | 43.0999 | 27.9232 |  | X |  |  |  |  | ИО-БАН |  | X
417 | BG2BS00000MS007 | Камчия | S,O | EC,ND | PS,PB,PH | крайбрежни води | от к.к. Камчия до Шкорпиловци | BG2BS000C1006 | CW3 | CW3.1 | 43.0053 | 27.9004 | Х |  |  |  | Х | Х | ИО-БАН | Х |  |  |  | Х | Х
418 | BG2BS00000MS128 | Шкорпиловци | S,O | EC,EA | PS,PH,PB,PSH | крайбрежни води | от к.к. Камчия до Шкорпиловци | BG2BS000C1006 | CW3 | CW3.1 | 42.9548 | 27.9093 | Х |  |  |  | Х | Х | ИО-БАН | Х |  |  |  | Х | Х
419 | BG2BS00000MS008 | Двойница | S | EC,EA,ND | PS,PSH | крайбрежни води | от Шкорпиловци до н. Емине | BG2BS000C1007 | CW3 | CW3.1 | 42.82 | 27.8992 | Х |  |  |  | Х | Х | ИО-БАН | Х |  |  |  | Х | Х
420 | BG2BS00000MS129 | Иракли | S | EC,EA | R,PS,PH,PB,PSH | крайбрежни води | от Шкорпиловци до н. Емине | BG2BS000C1007 | CW3 | CW3.1 | 42.7472 | 27.9016 | Х |  |  |  | Х | Х | ИО-БАН | Х |  |  |  | Х | Х
421 | BG2BS00MPHMS123 | Бяла 1_М (макроводорасли) | S | EC | PS,PB | крайбрежни води | от Шкорпиловци до н. Емине | BG2BS000C1007 | CW3 | CW3.1 | 42.8541 | 27.9013 |  | X |  |  |  |  | ИО-БАН |  | X
422 | BG2BS00MPHMS107 | Иракли_М (макроводорасли) | S | EC,EA | PS,PH,PB | крайбрежни води | от Шкорпиловци до н. Емине | BG2BS000C1007 | CW3 | CW3.1 | 42.7549 | 27.8899 |  | X |  |  |  |  | ИО-БАН |  | X
423 | BG2BS00000MS130 | Емине | S,O | EC | PS,PH,PB,PSH | крайбрежни води | от н. Емине до Свети Влас | BG2BS000C1008 | CW4N | - | 42.6779 | 27.8689 | Х |  |  |  | Х | Х | ИО-БАН | Х |  |  |  | Х | Х
424 | BG2BS00000MS119 | Елените (старо име Несебър) | S,O | EC | PS,PSH,PB | крайбрежни води | от н. Емине до Свети Влас | BG2BS000C1008 | CW4N | - | 42.699 | 27.7797 | Х |  |  |  | Х | Х | ИО-БАН | Х |  |  |  | Х | Х
425 | BG2BS00MPHMS124 | Бургаски залив – север /срещу „Елените” _М (морски треви) | S,O | EC | PS,PB,PSH | крайбрежни води | от н. Емине до Свети Влас | BG2BS000C1008 | CW4N | - | 42.704 | 27.78 |  | X |  |  |  |  | ИО-БАН |  | X
426 | BG2BS00000MS120 | Равда | S,O | EC | PS,PSH,PB,PH | крайбрежни води | от Свети Влас до Поморие | BG2BS000C1108 | CW5 | CW5.1 | 42.6199 | 27.6577 | Х |  |  |  | Х | Х | ИО-БАН | Х |  |  |  | Х | Х
427 | BG2BS00000MS009 | Слънчев бряг | S,O | EC,EA | PS,PH,PB,PSH | крайбрежни води | от Свети Влас до Поморие | BG2BS000C1108 | CW5 | CW5.1 | 42.675 | 27.7267 | Х |  |  |  | Х | Х | ИО-БАН | Х |  |  |  | Х | Х
428 | BG2BS00MPHMS009 | Несебър_М (макроводорасли) | S,O | EC | PS,PH,PB | крайбрежни води | от Свети Влас до Поморие | BG2BS000C1108 | CW5 | CW5.1 | 42.6587 | 27.7292 |  | X |  |  |  |  | ИО-БАН |  | X
429 | BG2BS00MPHMS125 | Равда_M (макроводорасли) | S,O | EC | PS,PH,PB,PSH | крайбрежни води | от Свети Влас до Поморие | BG2BS000C1108 | CW5 | CW5.1 | 42.6386 | 27.679 |  | X |  |  |  |  | ИО-БАН |  | X
430 | BG2BS00000MS121 | Поморие (старо име Сарафово) | S,O | EC | PS,PB | крайбрежни води | от Поморие до Сарафово | BG2BS000C1208 | CW9 | - | 42.5266 | 27.5955 | Х |  |  |  | Х | Х | ИО-БАН | Х |  |  |  | Х | Х
431 | BG2BS00MPHMS010 | Поморие_М (морски треви) | S,O | EC,EA | PS | крайбрежни води | от Поморие до Сарафово | BG2BS000C1208 | CW9 | - | 42.5611 | 27.5969 |  | X |  |  |  |  | ИО-БАН |  | X
432 | BG2BS00000MS010 | Сарафово | S,O | EC | PS,PB | крайбрежни води | Южен Бургаски залив <30м | BG2BS000C1308 | CW2N | - | 42.5063 | 27.6722 | Х |  |  |  | Х | Х | ИО-БАН | Х |  |  |  | Х | Х
433 | BG2BS00000MS011 | Росенец | S,O | EC | PS,PB | крайбрежни води | Южен Бургаски залив <30м | BG2BS000C1308 | CW2N | - | 42.4635 | 27.5169 | Х |  |  |  | Х | Х | ИО-БАН | Х |  |  |  | Х | Х
434 | BG2BS00MPHMS114 | Преди нос Форос (Мандра)_М (морски треви) | S,O | EC | PS,PH,PB | крайбрежни води | Южен Бургаски залив <30м | BG2BS000C1308 | CW2N | - | 42.4532 | 27.4605 |  | X |  |  |  |  | ИО-БАН |  | X
435 | BG2BS00MPHMS011 | Крайморие_М (макроводорасли) | S,O | EC,EA | PS | крайбрежни води | Южен Бургаски залив <30м | BG2BS000C1308 | CW2N | - | 42.4456 | 27.4967 |  | X |  |  |  |  | ИО-БАН |  | X
436 | BG2BS00MPHMS012 | Ченгене скеле_М (морски треви) | S,O | EC | PS,PH,PB | крайбрежни води | Южен Бургаски залив <30м | BG2BS000C1308 | CW2N | - | 42.4314 | 27.5132 |  | X |  |  |  |  | ИО-БАН |  | X
437 | BG2BS00000MS110 | Маслен нос | S,O | EC,IC | R,PS,PH,PSH | крайбрежни води | Бургаски залив > 30м | BG2BS000C1010 | CW6N | - | 42.3362 | 27.8192 | Х |  |  |  | Х | Х | ИО-БАН | Х |  |  |  | Х | Х
438 | BG2BS00000MS012 | Бургас 2 (Бургаски залив) | S,O | EC,EA,ND | PS | крайбрежни води | Бургаски залив > 30м | BG2BS000C1010 | CW6N | - | 42.5086 | 27.7529 | Х |  |  |  | Х | Х | ИО-БАН | Х |  |  |  | Х | Х
439 | BG2BS00000MS111 | Созопол | S,O | EC | PS,PB,PH | крайбрежни води | от н. Акин до н. Маслен нос | BG2BS000C1011 | CW5 | CW5.2 | 42.4296 | 27.6679 | Х |  |  |  | Х | Х | ИО-БАН | Х |  |  |  | Х | Х
440 | BG2BS00000MS122 | Ропотамо 1 | S,O | EC | PS,PSH,PH | крайбрежни води | от н. Акин до н. Маслен нос | BG2BS000C1011 | CW5 | CW5.2 | 42.3463 | 27.7649 | Х |  |  |  | Х | Х | ИО-БАН | Х |  |  |  | Х | Х
441 | BG2BS00MPHMS126 | Червенка (морски треви) | S,O | EC | PS,PH,PB | крайбрежни води | от н. Акин до н. Маслен нос | BG2BS000C1011 | CW5 | CW5.2 | 42.4295 | 27.6492 |  | X |  |  |  |  | ИО-БАН |  | X
442 | BG2BS00MPHMS127 | Ропотамо_М (морски треви) | S,O | EC,EA,IC | PS,PH,PB | крайбрежни води | от н. Акин до н. Маслен нос | BG2BS000C1011 | CW5 | CW5.2 | 42.33 | 27.7552 |  | X |  |  |  |  | ИО-БАН |  | X
443 | BG2BS00MPHMS128 | Св. Параскева или Мириус_М (макроводорасли) | S,O | EC,EA | R,PS,PH,PB,PSH | крайбрежни води | от н. Акин до н. Маслен нос | BG2BS000C1011 | CW5 | CW5.2 | 42.3207 | 27.7719 |  | X |  |  |  |  | ИО-БАН |  | X
444 | BG2BS00MPHMS129 | Созопол_М (макроводорасли) | S,O | EC | PS,PH,PB | крайбрежни води | от н. Акин до н. Маслен нос | BG2BS000C1011 | CW5 | CW5.2 | 42.4261 | 27.6959 |  | X |  |  |  |  | ИО-БАН |  | X
445 | BG2BS00000MS123 | Приморско 1 | S | EC | PS,PH, PSH | крайбрежни води | от н. Маслен нос до устието на р. Резовска < 30м | BG2BS000C1012 | CW3 | CW3.3 | 42.2507 | 27.7625 | Х |  |  |  | Х | Х | ИО-БАН | Х |  |  |  | Х | Х
446 | BG2BS00000MS125 | Царево 1 | S | EC | PS | крайбрежни води | от н. Маслен нос до устието на р. Резовска < 30м | BG2BS000C1012 | CW3 | CW3.3 | 42.1707 | 27.8664 | Х |  |  |  | Х | Х | ИО-БАН | Х |  |  |  | Х | Х
447 | BG2BS00000MS126 | Велека 1 | S | EC,EA,ND | FCB,PS,PH | крайбрежни води | от н. Маслен нос до устието на р. Резовска < 30м | BG2BS000C1012 | CW3 | CW3.3 | 42.068 | 27.9819 | Х |  |  |  | Х | Х | ИО-БАН | Х |  |  |  | Х | Х
448 | BG2BS00MPHMS130 | Преди Ахтопол_М (макроводорасли) | S | EC | R,PS,PH,PSH | крайбрежни води | от н. Маслен нос до устието на р. Резовска < 30м | BG2BS000C1012 | CW3 | CW3.3 | 42.1117 | 27.9233 |  | X |  |  |  |  | ИО-БАН |  | X
449 | BG2BS00MPHMS113 | Синеморец канала_М (макроводорасли) | S | EC,EA,IC | PS,PSH,PH,PB | крайбрежни води | от н. Маслен нос до устието на р. Резовска < 30м | BG2BS000C1012 | CW3 | CW3.3 | 42.0641 | 27.9814 |  | X |  |  |  |  | ИО-БАН |  | X
450 | BG2BS00MPHMS131 | Резово_М (макроводорасли) | S | EC,EA,IC | R,PS,FCB,PH,PB | крайбрежни води | от н. Маслен нос до устието на р. Резовска < 30м | BG2BS000C1012 | CW3 | CW3.3 | 41.9911 | 28.0335 |  | X |  |  |  |  | ИО-БАН |  | X
451 | BG2BS00000MS124 | Приморско 2 | S | EC | R,PS,PH, PSH | крайбрежни води | от н. Маслен нос до устието на р. Резовска >30м | BG2BS000C1112 | CW7 | - | 42.283 | 27.7941 | Х |  |  |  | Х | Х | ИО-БАН | Х |  |  |  | Х | Х
452 | BG2BS00000MS112 | Царево 2 | S | EC | PS,PSH | крайбрежни води | от н. Маслен нос до устието на р. Резовска > 30м | BG2BS000C1112 | CW7 | - | 42.1746 | 27.8797 | Х |  |  |  | Х | Х | ИО-БАН | Х |  |  |  | Х | Х
453 | BG2BS00000MS013 | Велека 2 | S | EC | R,FCB,PS,PH | крайбрежни води | от н. Маслен нос до устието на р. Резовска >30м | BG2BS000C1112 | CW7 | - | 42.0745 | 28.0005 | Х |  |  |  | Х | Х | ИО-БАН | Х |  |  |  | Х | Х
Забележки:
** пунктът е недостъпен или неподходящ и се посещава съвместно с БДЧР
* в колона"Биологични елементи за качество" - за вътрешните повърхностни води, пунктът следва да се посети по-рано през периода на пълноводие май-юни
за вътрешните повърхностни води: Xo - контролен и оперативен мониторинг
за вътрешните повърхностни води: Хн - непредставителен БЕК в конкретния пункт
за вътрешните повърхностни води: Xв -възлага се от ИАОС на външен изпълнител
за вътрешните повърхностни води: Xл -липсват методики за мониторинг и оценка по Наредба Н-4/2012 и ще бъдат анализирани в рамките на договори с методични задачи към МОСВ и БД
за крайбрежните морски води:
БЕК фитопланктон - пролетен, летен и есенен сезон (минимум 4 пъти / годишно, по 3 проби) за крайбрежни води
БЕК зоопланктон - пролетен, летен и есенен сезон (минимум 4 пъти / годишно, по 3 проби) за крайбрежни води
БЕК макрозообентос - летен сезон (1 път / годишно, по 3 проби) за крайбрежни води
БЕК макрофитобентос (макроводорасли) - летен сезон (1 път / годишно, минимум 12 проби на полигон) за крайбрежни води
БЕК макрофитобентос (морски треви) за крайбрежни води се анализират:
- епифитен товар с честота 6 пъти годишно, ежемесечно в периода м. април - м. септември
- численост, подземна маса, подземна / надземна маса, дължина на листата с честота еднократно в годината: сезон лято
- максимална дълбочина на разпространение с честота еднократно в годината: сезон лято
| макрофити* (CW) | в планираните пунктове за наблюдение на макрофитобентос (макроводорасли и морски треви) ще се извършва и пробонабиране
и анализ на ФХЕК съгласно Наредба Н-4/2012 г. за характеризиране на повърхностните води с цел по-представителна оценка на състоянието на този БЕК
S - контролен мониторинг
О - оперативен мониторинг
Вид докладване:
| EC | пункт, докладван пред Европейската комисия
| EA | пункт, докладван пред Европейската агенция по околна среда
| ND | пункт, докладван към програмата за мониторинг по нитратната директива
| IC | интеркалибрационен пункт
Тип на пункта:
| PSH | пункт, попадащ в зона за защита на крайбрежните води, осигуряващи или имащи възможност да осигурят условия за обитаване на черупкови организми
| PS | пункт, попадащ в чувствителна зона
| PB | пункт, попадащ в зона за опазване на птици по Натура 2000
| PH | пункт, попадащ в зона за опазване на местообитания по Натура 2000
| R | потенциално рферентен или референтен пункт
| FCB | пункт, преди пресичане на държавна граница

## Tablica 2.3
ПРОГРАМА ЗА МОНИТОРИНГ В ЗОНАТА ЗА ЗАЩИТА НА ПОВЪРХНОСТНИ ВОДИ, ПРЕДНАЗНАЧЕНИ ЗА ПИТЕЙНО-БИТОВО ВОДОСНАБДЯВАНЕ НА ТЕРИТОРИЯТА НА ЧЕРНОМОРСКИ БАСЕЙНОВ РАЙОН ЗА 2018-2019 г. | [10 empty] | ТАБЛИЦА 2.3
№ по ред | Код на пункта | Местоположение на пункта | Наименование на пункта | Географски координати |  | Код на водното тяло | Категория съгласно Наредба 12 | Елементи за качество
|  |  |  | Х | Y |  |  | Група показатели (съгласно Наредба 12/18.06.2002 за качествените изисквания към повърхностни води, предназначени за питейно-битово водоснабдяване)
[8 empty] | І* | ІІ | ІІІ
1 | 2 | 3 | 4 | 5 | 6 | 7 | 8 | 9 | 10 | 11
1 | BG2KA | водна кула | яз. "Камчия" | 26º55'14.8" | 42º52'49.6" | BG2KA400L024 | А2 | (1-7,28,30,35, | (10*,11*,12*,13*,27* | (8,9,14 -19,20 -26,
| 47399MS020 | [6 empty] | 36,37, 39)8у | 29*,31,38*,43*,44*)4у | 32-34,41,42,45*,46)у
2 | BG2IU | водна кула | яз. "Ясна поляна" | 27º35'39.2" | 42º15'7.4" | BG2IU400L011 | А2 | (1-7,28,30,35, | (10*,11*,12*,13*,27* | (8,9,14 -19,20 -26,
| 04919MS007 | [6 empty] | 36,37,39)4у | 29*,31,38*,43*,44*)4у | 32-34,41,42,45*,46)у
3 | BG2KA | водна кула | яз. Тича | 26º47'55.49" | 43º4'58.05" | BG2KA900L021 | А1 | (1-7,28,30,35, | (10*,11*,12*,13*,27* | (8,9,14 -19,20 -26,
| 00961MS023 | [6 empty] | 36,37,39)4у | 29*,31,38*,43*,44*)3у | 32-34,41,42,45*,46)у
4 | BG2KA | - | р. Луда Камчия 2 км преди с. Ичера | 26º25'46.7" | 42º45'33.8" | BG2KA400R1043 | А1 | (1-7,28,30,35, | (10*,11*,12*,13*,27* | (8,9,14 -19,20 -26,
| 00961MS024 | [6 empty] | 36,37,39)у | 29*,31,38*,43*,44*)у | 32-34,41,42,45*,46)у
1. Със знака *са означени показателите, които се изследват послойно както следва: за яз. Камчия и яз. Ясна поляна на 5 слоя; за яз. Тича на 4 слоя. Останалите - са от съставна проба от цялата дълбочина на подаваната вода за ПБВ.
2.С червено са означени показателите, които ще се пробонабират и изследват от РЗИ, а останалите от РЛ към ИАОС;
3.1у – 1 път годишно (м VІІІ); 3у - пробонабирането е 3 пъти годишно(м. ІІІ,VІІІ, ХІ); 4у - пробонабирането е 4 пъти годишно(м. ІІІ,V,VІІІ, ХІ), а при 8у (м.ІІІ,ІV,V, VІ,VІІ,VІІІ,ІХ, ХІ)- осем пъти през годината

## Tablica 2.4
ТАБЛИЦА 2.4
ПУНКТОВЕ И ПОКАЗАТЕЛИ ЗА МОНИТОРИНГ НА ПОВЪРХНОСТНИ ВОДИ
по Нитратната Директива (91/676/ЕИО) 2018-2019г.
№ | Наименование и местоположение на пункта | Код на пункта | Тип на пункт | Географски координати |  | Надм. висо- чина | Показатели | Честота/год (за всеки показател)
|  |  |  | Longitude | Latitude
Басейнова дирекция за управление на водите Черноморски район
Реки
111 | р. Батова - устие | BG2DO831MS001 | 4 | 28.0564 | 43.3578 | 23.75 | NO3, PO4 | NO3-12п/г, PO4-4п/год
112 | р. Изворска над с. Долище | BG2DO00841MS002 | 4 | 27.8839 | 43.3353 | 154 | NO3, PO4 | NO3-12п/г, PO4-4п/год
113 | р. Провадийска – с. Синдел | BG2PR00033MS003 | 4 | 27.5986 | 43.117 | 17 | NO3, PO4 | NO3-12п/г, PO4-4п/год
114 | р. Провадийска - с. Златина | BG2PR2519MS1121 | 4 | 27.435 | 43.2093 | 35 | NO3, PO4 | NO3-12п/г, PO4-4п/год
115 | р. Главница - устие | BG2PRO0413MS004 | 4 | 27.475 | 43.1086 | 22 | NO3, PO4 | NO3-12п/г, PO4-4п/год
116 | р. Крива - с. Църквица | BG2PR993MS0021 | 4 | 27.1586 | 43.4511 | 197 | NO3, PO4 | NO3-12п/г, PO4-4п/год
117 | р. Мадара (устие) | BG2PR81MS019 | 4 | 27.1458 | 43.3078 | 99 | NO3, PO4 | NO3-12п/г, PO4-4п/год
118 | р. Камчия - мост между с. Партизани и гр. Дългопол (ХМП Арковна) | BG2KA45171MS299 | 4 | 27.2848 | 43.0263 | 62 | NO3, PO4 | NO3-12п/г, PO4-4п/год
119 | р. Камчия - местност "Пода" | BG2KA00119MS001 | 4 | 27.8214 | 43.0198 | 0 | NO3, PO4 | NO3-12п/г, PO4-4п/год
120 | р. Тича - с. Менгишево | BG2KA863MS037 | 4 | 26.6348 | 43.0285 | 200 | NO3, PO4 | NO3-12п/г, PO4-4п/год
121 | р. Герила - след гр. Върбица | BG2KA863MS038 | 4 | 26.6733 | 42.9986 | 226 | NO3, PO4 | NO3-12п/г, PO4-4п/год
122 | р. Камчия - с. Миланово | BG2KA913MS032 | 4 | 26.8688 | 43.1806 | 99 | NO3, PO4 | NO3-12п/г, PO4-4п/год
123 | р. Андере - устие | BG2KA8611MS034 | 4 | 26.5239 | 43.3606 | 142 | NO3, PO4 | NO3-12п/г, PO4-4п/год
124 | р. Поройна - с. Дибич | BG2KA863MS039 | 4 | 27.0064 | 43.2297 | 114 | NO3, PO4 | NO3-12п/г, PO4-4п/год
125 | р. Поройна - с. Р. Димитриево | BG2KA863MS040 | 4 | 27.015 | 43.1856 | 83 | NO3, PO4 | NO3-12п/г, PO4-4п/год
126 | р. Калайджидере на - пътя Търговище - В. Преслав | BG2KA82291MS039 | 4 | 26.6128 | 43.23 | 200 | NO3, PO4 | NO3-12п/г, PO4-4п/год
127 | р. Калайджидере с. Надарево | BG2KA82211MS026 | 4 | 26.7593 | 43.2406 | 125 | NO3, PO4 | NO3-12п/г, PO4-4п/год
128 | р. Кралевска - с. Дългач | BG2KA08291MD040 | 4 | 26.7299 | 43.2162 | 160 | NO3, PO4 | NO3-12п/г, PO4-4п/год
129 | р. Г. Камчия - с. Кълново | BG2KA00071MS041 | 4 | 27.0392 | 43.095 | 64 | NO3, PO4 | NO3-12п/г, PO4-4п/год
130 | р. Стара река - м/у с. Вехтово и с. Ветрище | BG2KA0474MS022 | 4 | 27.0622 | 43.1818 | 91 | NO3, PO4 | NO3-12п/г, PO4-4п/год
131 | р. Врана – при с. Кочово | BG2KA00819MS025 | 4 | 26.7903 | 43.2168 | 90 | NO3, PO4 | NO3-12п/г, PO4-4п/год
132 | р. Алма дере – с. Вресово | BG2KA863MS041 | 4 | 27.2055 | 42.8147 | 160 | NO3, PO4 | NO3-12п/г, PO4-4п/год
133 | р. Л. Камчия – с. Бероново | BG2KA04741MS021 | 4 | 26.6806 | 42.8315 | 192 | NO3, PO4 | NO3-12п/г, PO4-4п/год
134 | р. Л. Камчия след яз."Камчия" | BG2KA47159MS012 | 4 | 26.9455 | 42.8842 | 151 | NO3, PO4 | NO3-12п/г, PO4-4п/год
135 | р. Л. Камчия - с. Билка | BG2KA04315MS010 | 4 | 27.222 | 42.9361 | 63 | NO3, PO4 | NO3-12п/г, PO4-4п/год
136 | р. Хаджйиска - с. Ръжица | BG2SE61MS0028 | 4 | 27.3989 | 42.7879 | 88 | NO3, PO4 | NO3-12п/г, PO4-4п/год
137 | р. Хаджйиска - с. Тънково | BG2SE61MS005 | 4 | 27.6553 | 42.7011 | 3 | NO3, PO4 | NO3-12п/г, PO4-4п/год
138 | р. Айтоска (Аланско дере) – с. Тополица | BG2SE96991MS019 | 4 | 27.1308 | 42.7289 | 159 | NO3, PO4 | NO3-12п/г, PO4-4п/год
139 | р. Айтоска - устие | BG2SE09611MS013 | 4 | 27.3381 | 42.5073 | 6 | NO3, PO4 | NO3-12п/г, PO4-4п/год
140 | р. Сънърдере - устие | BG2SE9821MS025 | 4 | 27.3053 | 42.5096 | 7 | NO3, PO4 | NO3-12п/г, PO4-4п/год
141 | р. Чакърлийска – с. Равнец | BG2SE98931MS026 | 4 | 27.2224 | 42.5206 | 41 | NO3, PO4 | NO3-12п/г, PO4-4п/год
142 | р. Русокастренска – с. Желязово | BG2MA00713MS010 | 4 | 27.1636 | 42.4875 | 63 | NO3, PO4 | NO3-12п/г, PO4-4п/год
143 | р. Русокастренска - устие | BG2MA00611MS003 | 4 | 27.2598 | 42.425 | 5 | NO3, PO4 | NO3-12п/г, PO4-4п/год
144 | р. Средецка - устие | BG2MA00713MS011 | 4 | 27.2762 | 42.3845 | 9 | NO3, PO4 | NO3-12п/г, PO4-4п/год
145 | р. Факийска – с. Факия | BG2MA48919MS001 | 4 | 27.0867 | 42.1888 | 194 | NO3, PO4 | NO3-12п/г, PO4-4п/год
146 | р. Факийска - устие | BG2MA04131MS002 | 4 | 27.3974 | 42.3939 | 5 | NO3, PO4 | NO3-12п/г, PO4-4п/год
147 | р. Ропотамо - с. Веселие | BG2IU291MS003 | 4 | 27.6238 | 42.3108 | 20 | NO3, PO4 | NO3-12п/г, PO4-4п/год
148 | р. Мехмечкьойска – устие | BG2IU291MS010 | 4 | 27.6199 | 42.3124 | 28 | NO3, PO4 | NO3-12п/г, PO4-4п/год
149 | р. Дяволска - 5 км. преди Приморско | BG2IU411MS001 | 4 | 27.6649 | 42.2689 | 4 | NO3, PO4 | NO3-12п/г, PO4-4п/год
Езера
150 | яз. Мандра - запад | BG2MA10000MS006 | 5 | 27.3261 | 42.3913 | 14 | NO3, Ptot, Хлорофил А, Прозрачност (Диск на Секки) | NO3-12п/г; Ptot-4п/год, ХлорА-2п/год, Прозрачност (Диск на Секки)-4п/год
151 | яз. Мандра - изток | BG2MA10000MS007 | 5 | 27.4319 | 42.4394 | 9 | NO3, Ptot, Хлорофил А, Прозрачност (Диск на Секки) | NO3-12п/г; Ptot-4п/год, ХлорА-2п/год, Прозрачност (Диск на Секки)-4п/год
152 | яз. "Порой" | BG2SE00691MS029 | 5 | 27.6229 | 42.7187 | 31 | NO3, Ptot, Хлорофил А, Прозрачност (Диск на Секки) | NO3-12п/г; Ptot-4п/год, ХлорА-2п/год, Прозрачност (Диск на Секки)-4п/год
153 | яз. "Ахелой" | BG2SE08331MS028 | 5 | 27.5156 | 42.7129 | 146 | NO3, Ptot, Хлорофил А, Прозрачност (Диск на Секки) | NO3-12п/г; Ptot-4п/год, ХлорА-2п/год, Прозрачност (Диск на Секки)-4п/год
154 | Алепу | BG2IU10000MS004 | 5 | 27.7122 | 42.3571 | 4 | NO3, Ptot, Хлорофил А, Прозрачност (Диск на Секки) | NO3-12п/г; Ptot-4п/год, ХлорА-2п/год, Прозрачност (Диск на Секки)-4п/год
155 | яз. "Тича" | BG2KA00961MS023 | 5 | 26.7987 | 43.0828 | 186 | NO3, Ptot, Хлорофил А, Прозрачност (Диск на Секки) | NO3-12п/г; Ptot-4п/год, ХлорА-2п/год, Прозрачност (Диск на Секки)-4п/год
156 | яз. Цонево | BG2KA04195MS008 | 5 | 27.4064 | 43.0286 | 58.6 | NO3, Ptot, Хлорофил А, Прозрачност (Диск на Секки) | NO3-12п/г; Ptot-4п/год, ХлорА-2п/год, Прозрачност (Диск на Секки)-4п/год
157 | яз. Камчия | BG2KA47399MS020 | 5 | 26.9208 | 42.8804 | 255 | NO3, Ptot, Хлорофил А, Прозрачност (Диск на Секки) | NO3-12п/г; Ptot-4п/год, ХлорА-2п/год, Прозрачност (Диск на Секки)-4п/год
158 | яз. "Ясна Поляна" | BG2IU04919MS007 | 5 | 27.5942 | 42.2521 | 93 | NO3, Ptot, Хлорофил А, Прозрачност (Диск на Секки) | NO3-12п/г; Ptot-4п/год, ХлорА-2п/год, Прозрачност (Диск на Секки)-4п/год
159 | Дуранкулашко блато | BG2DO10000MS006 | 5 | 28.553 | 43.6704 | 0 | NO3, Ptot, Хлорофил А, Прозрачност (Диск на Секки) | NO3-12п/г; Ptot-4п/год, ХлорА-2п/год, Прозрачност (Диск на Секки)-4п/год
160 | яз. "Елешница" | BG2KA00233MS037 | 5 | 27.4659 | 43.0032 | 59.8 | NO3, Ptot, Хлорофил А, Прозрачност (Диск на Секки) | NO3-12п/г; Ptot-4п/год, ХлорА-2п/год, Прозрачност (Диск на Секки)-4п/год
161 | яз. "Съединение" | BG2KA00863MS036 | 5 | 26.5948 | 43.3256 | 177 | NO3, Ptot, Хлорофил А, Прозрачност (Диск на Секки) | NO3-12п/г; Ptot-4п/год, ХлорА-2п/год, Прозрачност (Диск на Секки)-4п/год
Крайбрежни води
162 | Русалка | BG2BS00000MS002 | 7 | 28.5534 | 43.4243 | 0 | NO3, Хлорофил А | NO3-4 п/г; ХлорА-2п/год
163 | Калиакра | BG2BS00000MS003 | 7 | 28.4167 | 43.3667 | 0 | NO3, Хлорофил А | NO3-4 п/г; ХлорА-2п/год
164 | Галата | BG2BS00000MS004 | 7 | 28 | 43.1667 | 0 | NO3, Хлорофил А | NO3-4 п/г; ХлорА-2п/год
165 | Двойница | BG2BS00000MS008 | 7 | 27.926 | 42.7683 | 0 | NO3, Хлорофил А | NO3-4 п/г; ХлорА-2п/год
166 | Бургаски залив | BG2BS00000MS012 | 7 | 27.8 | 42.5003 | 0 | NO3, Хлорофил А | NO3-4 п/г; ХлорА-2п/год
167 | Велека | BG2BS00000MS013 | 7 | 28 | 42.0833 | 0 | NO3, Хлорофил А | NO3-4 п/г; ХлорА-2п/год
168 | Камчия | BG2BS00000MS007 | 7 | 27.9092 | 43.025 | 0 | NO3, Хлорофил А | NO3-4 п/г; ХлорА-2п/год

## Tablica 2.5
ТАБЛИЦА 2.5
ПРОГРАМА ЗА КОЛИЧЕСТВЕН МОНИТОРИНГ НА ПОВЪРХНОСТНИ ВОДИ, ИЗПЪЛНЯВАНА ОТ НИМХ НА ТЕРИТОРИЯТА НА ЧЕРНОМОРСКИЯ РАЙОН ПРЕЗ 2018г.
Nо по ред | Номер на ХМС | Наименование на реката | Хидрометрична станция | Координати |  | Вид на станцията | Честота | Код на ВТ | Код на пункт
|  |  |  | X | Y
1 | 41800 | Батова река | с. Оброчище | 28.0425 | 43.4008 | режимна | 1 път месечно | BG2DO800R001 | BG2DO01831MS268*
2 | 42800 | Провадийска река | Провадия | 27.4425 | 43.1772 | оперативна | всеки ден | BG2PR345R1107 | BG2PR00511MS005*
3 | 42850 | Провадийска река | с. Синдел | 27.5972 | 43.1183 | оперативна | всеки ден | BG2PR345R1207 | BG2PR00033MS003
4 | 43350 | Врана | Търговище | 26.5722 | 43.2403 | режимна | 1 път месечно | BG2KA800R1131 | BG2KA48939MS295*
5 | 43400 | Врана | с. Кочово | 26.7881 | 43.2258 | оперативна | всеки ден | BG2KA578R1003 | BG2KA00819MS025*
6 | 43500 | Луда Камчия | с. Бероново | 26.6828 | 42.8336 | оперативна | всеки ден | BG2KA400R1243 | BG2KA04741MS021
7 | 43620 | Голяма Камчия | с. Тича | 26.4442 | 42.9678 | режимна | 1 път месечно | BG2KA900R1137 | BG2KA49775MS291*
8 | 43700 | Голяма Камчия | Велики Преслав | 26.8100 | 43.1361 | оперативна | всеки ден | BG2KA900R1020 | BG2KA09153MS486*
9 | 43800 | Камчия | с. Гроздьово | 27.5411 | 43.0317 | оперативна | всеки ден | BG2KA130R1002 | BG2KA00195MS002
10 | 81800 | Айтоска река | Камено | 27.2969 | 42.5856 | оперативна | всеки ден | BG2SE900R036 | BG2SE09613MS015*
11 | 82780 | Факийска река | с. Факия | 27.0803 | 42.1833 | режимна | 1 път месечно | BG2MA400R1021 | BG2MA48919MS001*
12 | 82850 | Факийска река | с. Зидарово | 27.4128 | 42.3372 | оперативна | всеки ден | BG2MA400R004 | BG2MA06419MS396*
13 | 83620 | Ропотамо | с. Веселие | 27.6228 | 42.3111 | оперативна | всеки ден | BG2IU200R1105 | BG2IU291MS003
14 | 83700 | Велека | с. Звездец | 27.4297 | 42.0833 | режимна | 1 път месечно | BG2VE106R1001 | BG2VE855MS002
15 | 83800 | Велека | с. Граматиково | 27.6239 | 42.0269 | режимна | 1 път месечно | BG2VE106R1201 | BG2VE08551MS417
Забележка: * Посочените пунктове са на отстояние повече от 500 м. от съответната ХМС

## Tablica 2.6
Таблица 2.6
ПРОГРАМА ЗА КОНТРОЛЕН И ОПЕРАТИВЕН МОНИТОРИНГ НА ХИМИЧНОТО СЪСТОЯНИЕ НА ПОДЗЕМНИТЕ ВОДИ
И МОНИТОРИНГ В ЗОНИТЕ НА ЗАЩИТА НА ПИТЕЙНИТЕ ВОДИ НА ТЕРИТОРИЯТА НА ЧЕРНОМОРСКИ РАЙОН ЗА 2018г.
№ по рeд BG2 | Европейски код на пункт | Pu | БД | ORACLE код на пункт | Населено място | Име на пункт по база данни | Име на пункт по басейнова дирекция | Код на ПВТ | Община | Област | Регионална лаборатория | Географска дължина | Географска ширина | Дълбочина на пункта, м | Използване на пункта | Основни физикохимични показатели-КОНТРОЛЕН | Основни физико-химични показатели-ОПЕРАТИВЕН | Допълнителни физикохимични показатели-КОНТРОЛЕН | Допълнителни физико-химични показатели-ОПЕРАТИВЕН | Метали и металоиди -КОНТРОЛЕН | Метали и металоиди -ОПЕРАТИВЕН | Органични вещества-КОНТРОЛЕН | Органични вещества-ОПЕРАТИВЕН | Микробиологични показатели | Контролен химичен (2018г.) | Оперативен химичен ( 2018г) | Количествен | Мониторинг на зоните за защита на питейните води за 2018г. | Мониторинг по Нитратната Наредба 2018г. | Мониторинг по Нитратната Наредба 2018г. | Обосновка, съгласно утвърдена "Методика за планиране на мрежите и програмите за мониторинг на подземните води" | Докладване ЕК (WISE) | Други мрежи
1 | BG2G000000QMP004 | BG2004 | BG2 | 8384 | Оброчище | Оброчище, сондаж- "Автотранс Албена" ООД | Сондаж "Албена автотранс" ООД с. Оброчище,общ. Балчик, обл. Добрич | BG2G00000 0Q002 | Балчик | Добрич | Варна | 28.06194 | 43.3680 | 10 | МП-наблюдателен | - | (1,2,3,8,9,10,11,13,16)4y | - | (1-4)4у | - | (7)1у | - | (1,2)1у | - |  | X |  | - | (4) 9y | м.януари, февруари и март 2019г. - нитрати | ПВТ в риск.Установен район,на натиск от антропогенна дейност. Разположен в зона на подхранване. взаимодействие с повърхностни води (BG2DO800R001)
2 | BG2G000000QMP176 | BG2176 | BG2 | 8904 | Рогачево | Рогачево, ШК "Добрич строй" | Кладенец ШК" Добрич строй" с. Рогачево | BG2G00000 0Q002 | Балчик | Добрич | Варна | 28.0394 | 43.3342 | 7.9 | промишлени нужди |  | (1,2,3,8,9,10,11,13,16)4y | - | (1-4)4у | - | (7)1у | - | (1,2)1у | - |  | X |  | - |  |  | В ПВТ, изложено на риск.Установен район,на натиск от антропогенна дейност. Разположен в зона на подхранване. За опрадаляне на взаимодействие с повърхностни води (BG2DO800R002)
3 | BG2G000000QMP177 | BG2177 | BG2 | 8905 | Кранево | Кранево,ШК-1 "Извор" | ШК-1 "Извор" с. Кранево | BG2G00000 0Q002 | Балчик | Добрич | Варна | 28.0625 | 43.3422 | 10 | напояване |  | (1,2,3,8,9,10,11,13,16)4y | - | (1-4)4у |  | (7)1у |  | (1,2)1у |  |  | X |  | - |  |  | В ПВТ в риск.Установен район,на натиск от антропогенна дейност. Разположен в зона на подхранване. За опредаляне на взаимодействие с повърхностни води.
4 | BG2G000000QMP005 | BG2005 | BG2 | 8088 | Златина | Златина, Шахтов кладенец - 5 при ПС с. Златина | Шахтов кладенец - 5 при ПС с. Златина, общ. Провадия, обл. Варна | BG2G00000 0Q003 | Провадия | Варна | Варна | 27.39902 | 43.23012 | 10 | ПБВ |  | (4,5,9,8)4y(1,2,3,11,13)2у | - | (1-4)2y | - | (11-14)1у |  |  | (1,2)1у |  | X |  | Х | (4) 9y | м.януари, февруари и март 2019г. - нитрати | В поров водоносен хоризонт в зона на активно водочерпене и в зона на защита (ПБВ) и система за значим натиск от водовземане "Венчан - Златина". За опрадаляне на взаимодействие с повърхностни води (BG2PR500R008). Попада във водозависима екосистема с код BG0000104 - Провадийско-Роякско плато с неблагоприятен незадоволителен статус.
5 | BG2G000000QMP007 | BG2007 | BG2 | 0265 | Провадия | Провадия, Тръбен кладенец към ПС Провадия | Тръбен кладенец към ПС за ПБВ Провадия, общ Провадия, обл. Варна | BG2G00000 0Q003 | Провадия | Варна | Варна | 27.43227 | 43.20056 | 10 | ПБВ |  | (4,5,9,8)4y(1,2,3,11,13)2у | - | (1-4)2y | - | (11-14)1у |  |  | (1,2)1у |  | X |  | Х | (4) 9y | м.януари, февруари и март 2019г. - нитрати | Стар пункт с редица от данни.в поров водоносен хоризонт в зона на активно водочерпене и в зона на защита (ПБВ) в система за значим натиск от водовземане "Провадия".(BG2PR345R1107). Попада в водозависима екосистема с код BG0000104-Провадийско-Роякско плато в ннеблагоприятен незадоволителен консервационен статус
6 | BG2G000000QMP008 | BG2008 | BG2 | 0058 | Каспичан | Каспичан, Шахтов кладенец -консерв.зав | Шахтов кладенец гр. Каспичан, общ. Каспичан, обл. Шумен | BG2G00000 0Q003 | Каспичан | Шумен | Шумен | 27.16186 | 43.30778 | 8 | МП | - | (4,5,9,8)4y(1,2,3,11,13)2у | - | (1-4)2y | - | - |  | (1-9,11-14)1у | - |  | X |  |  | (4) 9y | м.януари, февруари и март 2019г. - нитрати | В поров водоносен хоризонт в зона на естествена среда на подхранване. За определяне на взаимодействие с повърхностни води (BG2PR567R1011)
7 | BG2G000000QMP009 | BG2009 | BG2 | 8449 | Венчан | Венчан, Шахтов кладенец | Кладенец_1 с. Венчан, общ. Провадия, обл. Добрич | BG2G00000 0Q003 | Провадия | Варна | Варна | 27.39471 | 43.22989 | 6.8 | ПБВ |  | (4,5,9,8)4y(1,2,3,11,13)2у |  | (1-4)2y |  | (11-14)1у |  |  | (1,2)1у |  | X |  | Х | (4) 9y | м.януари, февруари и март 2019г. - нитрати | В поров водоносен хоризонт в зона на активно водочерпене и в зона на защита (ПБВ),система за значим натиск от водовземане "Венчан - Златина"(BG2PR400R1009). Попада във водозависима екосистема с код GB000014 Провадиско-Роякско плато в неблагоприятно незадоволителен статус.
8 | BG2G000000QMP010 | BG2010 | BG2 | 8453 | Марково | Марково - Шахтов кладенец | Кладенец с. Марково, общ. Каспичан, обл. Шумен | BG2G00000 0Q003 | Каспичан | Шумен | Шумен | 27.26811 | 43.23978 | 12 | ПБВ |  | (4,5,9,8)4y(1,2,3,11,13)2у |  | (1-4)2y |  | (11-14)1у |  | (1,2)1у | (1,2)1у |  | X |  | Х | (4) 9y | м.януари, февруари и март 2019г. - нитрати | В поров водоносен хоризонт в зона на активно водочерпене и в зона на защита (ПБВ) За взаимодействие с повърхностни води (BG2PR500R1006). Попада във водозависима екосистема с код BG0000104 Провадийско-Роякско плато в неблагоприятен незадоволителен статус.
9 | BG2G000000QMP012 | BG2012 | BG2 | 0225 | Хан Крум | Хан Крум, Тръбен кладенец | 7821001 Тръбен кладенец с. Хан Крум, общ. Шумен, обл. Шумен | BG2G00000 0Q004 | Шумен | Шумен | Шумен | 26.88494 | 43.20441 | 6.5 | промишлени нужди | - | (4,9,)4y(1,2,3,5,11,13)2у | - | (1-4)4у |  | - | - | (1,2)1у |  | - | X |  | - | (4) 9y | м.януари, февруари и март 2019г. - нитрати | В поров водоносен хоризонт в зона на дрениране,зона на на натиск от антропогенна дейност.За взаимодействие с повърхностни води (BG2KA578R1003).
10 | BG2G000000QMP013 | BG2013 | BG2 | 0192 | Смядово | Смядово, Шахтов кладенец | 677802 Шахтов кладенец с. Смядово, общ. Смядово, обл. Шумен | BG2G00000 0Q004 | Смядово | Шумен | Шумен | 27.0425 | 43.07263 | 20 | ПБВ | - | (4,9,)4y(1,2,3,5,11,13)2у | - | (1-4)4у |  | (11-14)1у | - | (1,2)1у | (1,2)1у | - | X |  | Х | (4) 9y | м.януари, февруари и март 2019г. - нитрати | В поров водоносен хоризонт в зона на дрениране. За взаимодействие с повърхностни води (BG2KA600R018).
11 | BG2G000000QMP014 | BG2014 | BG2 | 8091 | Новосел | Новосел, Шахтов кладенец | 52132 Кладенец с. Новосел, общ. Шумен, обл. Шумен | BG2G00000 0Q004 | Шумен | Шумен | Шумен | 26.82029 | 43.29160 | 16 | ПБВ | - | (4,9,)4y(1,2,3,5,11,13)2у | - | (1-4)4у |  | (11-14)1у | - | (1,2)1у | (1,2)1у | - | X |  | Х | (4) 9y | м.януари, февруари и март 2019г. - нитрати | В поров водоносен хоризонт в зона на естествена среда, на подхранване ,зона на защита (ПБВ), За взаимодействие с повърхностни води (BG2KA800R026)
12 | BG2G000000QMP015 | BG2015 | BG2 | 8659 | Кълново | Кълново, ШК 1 | ШК 1 с. Кълново, обл. Шумен | BG2G00000 0Q004 | Смядово | Шумен | Шумен | 27.03737 | 43.09243 | 20 | ПБВ | - | (4,9,)4y(1,2,3,5,11,13)2у | - | (1-4)4у |  | (11-14)1у | - | (1-9,11-14)1у | (1,2)1у | - | X |  | Х | (4) 9y | м.януари, февруари и март 2019г. - нитрати | В поров водоносен хоризонт в зона на дрениране,зона на защита (ПБВ) и система на натиск от водовзимане Кълново. За взаимодействие с повърхностни води (BG2KA600R018).
13 | BG2G000000QMP017 | BG2017 | BG2 | 0042 | Горен чифлик | Горен Чифлик, Тръбен | 1605001 Тръбен кладенец г. Горен Чифлик, обл. Варна | BG2G00000 0Q005 | Долни чифлик | Варна | Варна | 27.62722 | 43.01500 | 12.5 | ПБВ | - | (4,8,9)4y(1,2,3,5,11,13)2у | - | (1-4)4у | - | (11-14)1у | - | (1,2)1у |  | - | X |  | Х | (4) 9y | м.януари, февруари и март 2019г. - нитрати | В поров водоносен хоризонт в зона на дрениране,зона на защита (ПБВ). Попада във водозависима екосистема с код BG0000573-Комплекс Калиакра в неблагоприятен незадоволителен статус.
14 | BG2G000000QMP080 | BG2080 | BG2 | 0201 | Старо Оряхово | Старо Оряхово, Тръбни кладенци | Тръбен кладенец 2 с. Ст. Оряхово, общ. Долни Чифлик, обл. Варна | BG2G00000 0Q005 | Долни чифлик | Варна | Варна | 27.80926 | 42.99057 |  | ПБВ | - | (4,8,9)4y(1,2,3,5,11,13)2у | - | (1-4)4у | - | (11-14)1у | - | (1,2)1у | (1,2)1у | - | X |  | Х | (4) 9y | м.януари, февруари и март 2019г. - нитрати | В поров водоносен хоризонт в зона на дрениране,зона на защита (ПБВ). В екосистеми BG0000116 BG0002045 със неблагоприятен и незадоволителен статус. За взаимодействие с повърхностни води (BG2KA130R1102). Попада в водозависима екосистема с код BG0000116 Камчия. в незадоволителен консервационен статус.
15 | BG2G000000QMP178 | BG2178 | BG2 | 8906 | Близнаци | Близнаци, С-4а"Гъбката"при ПС "Червеният маост "В и К " Варна | С-4а"Гъбката"при ПС "Червеният маост с. Близнаци, | BG2G00000 0Q005 | Долни чифлик | Варна | Варна | 27.8448 | 43.034 | 23.2 | ПБВ | - | (4,8,9)4y(1,2,3,5,11,13)2у | - | (1-4)4у | - | (11-14)1у | - | (1,2)1у | (1,2)1у | - | X |  | Х |  |  | В поров водоносен хоризонт в зона на дрениране, BG0000116- Камчия със неблагоприятен и незадоволителен статус. За взаимодействие с повърхностни води (BG2KA130R1102).
16 | BG2G000000QMP179 | BG2179 | BG2 | 8907 | Сава | Сава, ШК"Водно строителств | Шахтов кладнец "Водно строителство" с. Сава | BG2G00000 0Q005 | Дългопол | Варна | Варна | 27,3743 | 42,,3942 | 20 | напояване | - | (4,8,9)4y(1,2,3,5,11,13)2у | - | (1-4)4у | - | - | - | (1-9,11-14)1у | - | - | X |  | - |  |  | В поров водоносен хоризонт в зона на подхранване, район на натиск от антропогенна дейност. За взаимодействие с повърхностни води (BG2KA578R1403).
17 | BG2G000000QMP020 | BG2020 | BG2 | 8094 | Кошарица | Кошарица, Тръбен кладенец (2, 5) | Тръбен кладенец (2, 5) с.Кошарица, общ. Несебър , обл.Бургас | BG2G00000 0Q006 | Несебър | Бургас | Бургас | 27.6913 | 42.7179 | 23.5 | ПБВ | - | (4,5)4у(1,2,3,11,13)2у | - | (1-4)2y | - | (11-14)1у |  | (1,2)1у | (1,2)1у |  | X |  | Х | (4) 9y | м.януари, февруари и март 2019г. - нитрати | Поров водоносен хоризонит, устанвоени замърсители при проведения мониторинг през 2016г.
18 | BG2G000000QMP202 | BG2202 | BG2 | 9041 | Гюльовца | Гильовци, "В и К" Бургас | Тръбен кладенец(6,7) Гильовци, | BG2G00000 0Q006 | Несебър | Бургас | Бургас | 27.603 | 42.7576 | 21.7 | ПБВ |  | (4,5)4у(1,2,3,11,13)2у |  | (1-4)2y |  | (11-14)1у |  | (1,2)1у | (1,2)1у |  | X |  | Х |  |  | Поров водоносен хоризонит, в зона на активно водочерпене, в система на натиск от водовземане Гюльовца-Оризаре, установени замърсители при проведения мониторинг от 2016г.
19 | BG2G000000QMP189 | BG2189 | BG2 | 8908 | Бероново | Бероново,Ш К | ШК. с. Бероново, общ. Сунгуларе, обл. Бургас | BG2G00000 0Q007 | Сунгурларе | Бургас | Бургас | 26.6979 | 42.8313 | 5.2 | ПБВ | - | (4)4у(1,2,3,5,11,13)2у | - | (1,2)2у | - | (11-14)1у | - | (1,2)1у | (1,2)1у |  | X |  | Х | (4) 9y | м.януари, февруари и март 2019г. - нитрати | Поров водоносен хоризонт, За взаимодействие с повърхностни води (BG2KA400R1243). Установени замърсители при проведения мониторинг през 2016г.
20 | BG2G000000QMP024 | BG2024 | BG2 | 8625 | Камено | Камено, ШК6 | ШК6 гр. Камено, общ. Камено, обл. Бургас | BG2G00000 0Q008 | Камено | Бургас | Бургас | 27.2968 | 42.5967 | 12 | ПБВ |  | (4,10,12)4y(1,2,3,5,11,13)2у |  | (1-4)4у |  | (11-14)1у |  | (1,2)1у | (1,2)1у |  | X |  | Х | (4) 9y | м.януари, февруари и март 2019г. - нитрати | В поров водоносен хоризонт в зона на подхранване,зона на защита (ПБВ), установени замърсители.
21 | BG2G000000NMP098 | BG2098 | BG2 | 8391 | Айтос | Айтос, Сондаж С1 "Симпо" АД | Айтос, Сондаж С1 "Симпо" АД | BG2G00000 0Q008 | Айтос | Бургас | Бургас | 27.2227 | 42.6916 | 15 | промишл. |  | (4,10,12)4y(1,2,3,5,11,13)2у |  | (1-4)4у |  | - |  | (1,2)1у |  |  | X |  |  | (4) 9y | м.януари, февруари и март 2019г. - нитрати | В поров водоносен хоризонт в зона на подхранване,зона на защита (ПБВ). За взаимодействие с повърхностни води (BG2SE900R030).Установени замърсители
22 | BG2G000000QMP112 | BG2112 | BG2 | 8481 | Русокастро | Русокастро, ТК | ТК с. Русокастро, общ. Камено, обл. Бургас | BG2G00000 0Q009 | Камено | Бургас | Бургас | 27.17925 | 42.4675 | 17.5 | ПБВ | - | (1,2,3,4,5,9,10,11,12,13)4y | - | (1-4)4у | - | (11-14)1у | - | (1,2)1у | (1,2)1у | - | X |  | Х | (4) 9y | м.януари, февруари и март 2019г. - нитрати | Поров водоносен хоризонт в зона на дрениране,зона на защита (ПБВ),в район индентифициран със знаичим натиск от водовземане, в нитратно уязвима зона. За взаимодействие с повърхностни води (BG2MA600R012), установени замърсители при проведения мониторинг през 2016г.
23 | BG2G000000QMP027 | BG2027 | BG2 | 0002 | Дюлево | Дюлево,ТК 7 В и К Бургас | ТК 7 ,с. Дюлево, Средец | BG2G00000 0Q009 | Средец | Бургас | Бургас | 27.15917 | 42.34833 | 12 | ПБВ | - | (1,2,3,4,5,9,10,11,12,13)4y | - | (1-4)4у | - | (11-14)1у | - | (1,2)1у | (1,2)1у | - | X |  | Х | (4) 9y | м.януари, февруари и март 2019г. - нитрати | Поров водоносен хоризонт в зона на дрениране,зона на защита (ПБВ),в район индентифициран със знаичим натиск от водовземане, в нитратно уязвима зона. В ЗЗ "Средецка река"с код BG0000198 с неблагоприятно - незедоволително консервационен статус.установени замърсители при проведения мониторинг през 2016г.
24 | BG2G000000QMP180 | BG2180 | BG2 | 8909 | Дебелт | Дебелт, СК 9 "Еми"ООД | СК 9 "Еми" ООД с. Дебелт | BG2G00000 0Q009 | Средец | Бургас | Бургас | 27.3003 | 42.3943 | 20 | други цели | - | (1,2,3,4,5,9,10,11,12,13)4y | - | (1-4)4у | - | - | - | (1,2)1у | - | - | X |  | - | (4) 9y | м.януари, февруари и март 2019г. - нитрати | Поров водоносен хоризонт в зона на дрениране,в нитратно уязвима зона,натиск от дифузни източници - селско стопанстово . За взаимодействие с повърхностни води (BG2MA107L002)
25 | BG2G000000QMP201 | BG2201 | BG2 | 9042 | Димчево | Димчево, С ПС Димчево | С, ПС Димчево, "В и К" ООД Бургас | BG2G00000 0Q009 | Бургас | Бургас | Бургас | 27.406 | 42.3905 | 7.5 | ПБВ | - | (1,2,3,4,5,9,10,11,12,13)4y | - | (1-4)4у | - | (11-14)1у | - | (1,2)1у | (1,2)1у | - | X |  | Х |  |  | Нов пункт в поров водоносен хоризонт в зона на дрениране,зона на защита (ПБВ)., натиск от дифузни източници - селско стопанстово
26 | BG2G000000QMP033 | BG2033 | BG2 | 8525 | Веселие | Веселие, ШК3 | ШК3 с. Веселие общ. Гриморско, обл. Бургас | BG2G000000Q010 | Приморско | Бургас | Бургас | 27.6201 | 42.3100 | 12 | ПБВ | - | (1,2,3,4,5,11,13)2у | - | (1-4)2y | - | - | - | (11-14)1у | (1,2)1у |  | X |  | Х | (4) 9y | м.януари, февруари и март 2019г. - нитрати | В поров водоносен хоризонт, Попада в ЗЗ с код BG0001001 Ропотамо с неблагоприятно - незадоволителен консервационен статус.Установени замърсители при проведения мониторинг през 2016г.Пункт по Нитратна та Наредба.
27 | BG2G000000QMP034 | BG2034 | BG2 | 8103 | Кости | Кости, Шахтов кладенец БГС Кости | Шахтов кладенец БГС Кости, с. Кости, общ. Царево, обл. Бургас, обл. Бургас | BG2G00000 0Q012 | Царево | Бургас | Бургас | 27.7704 | 42.0604 | 12 | ПБВ |  | (1,2,3,4,5,9,11,13)2у |  | (1-4)2y |  | (11-14)1у |  | (1,2)1у | (1,2)1у |  | X |  | Х | (4) 9y | м.януари, февруари и март 2019г. - нитрати | В поров водоносен хоризонт ,установени замърсители при проведения мониторинг през 2016г. Пункт по Заповед №
28 | BG2G000000QMP035 | BG2035 | BG2 | 8104 | Резово | Шахтов кладенец ПС Резовска стара | Кладенец ПС Резовска стара, общ. Царево, обл. Бургас | BG2G00000 0Q013 | Царево | Бургас | Бургас | 28.0180 | 41.9841 | 20 | ПБВ | - | (1,2,3,4,5,11,13)2у |  | (1,2)2у |  | (11-14)1у |  | (1,2)1у | (1,2)1у |  | X |  | Х | (4) 9y | м.януари, февруари и март 2019г. - нитрати | В поров водоносен хоризонт, установени замърсители при проведения през 2016г.мониторинг.
29 | BG2G000000QMP135 да остане в програмата до избор на друг подходящ пункт | BG2135 | BG2 | 8457 | Обзор | Обзор, Сондаж Р-5, Ф. "Одесос-570" ЕООД | Сондаж Р-5 гр. Обзор, общ. Несебър, обл. Бургас, Ф "Одесосо-570" ЕООД Варна | BG2G00000 0Q014 | Несебър | Бургас | Бургас | 27.8766 | 42.8680 | 30 | други цели | - | (1,2,3,5,10,11,12,13)4y | - | (1-4)4у | - | - | - | - |  |  | X |  |  |  |  | Поров водоносен хоризонт,, в участък с установена морска интрузия. В ПВТ в риск
30 | BG2G000000QMP204 | BG2204 | BG2 | 9044 | Обзор | В и К "В и К" Варна | ЕТК-4,Обзор, "В и К" Варна | BG2G00000 0Q014 | Несебър | Бургас | Бургас | 27.8277 | 42.824 | 20 | ПБВ | - | (1,2,3,5,10,11,12,13)4y | - | (1-4)4у | - | (11-14)1у | - | (1,2)1у | (1,2)1у |  | X |  | Х |  |  | В поров водоносен хоризонт в зона на дрениране,зона на защита (ПБВ) за определяне на морска интрузия.
31 | BG2G000000QMP205 | BG2205 | BG2 | 9045 | Приселци | В и К ЕАД Бургас | ЕТК-5 бр. ВГ Приселци, В и К ЕАД Бургас | BG2G00000 0Q014 | Несебър | Бургас | Бургас | 27.8283 | 42.834 | 22 | ПБВ | - | (1,2,3,5,10,11,12,13)4y | - | (1-4)4у | - | (11-14)1у | - | - | (1,2)1у |  | X |  | Х |  |  | В поров водоносен хоризонт в зона на дрениране,зона на защита (ПБВ), в район с индентифициран значим натиск от водовземане, за определяне на морска интрузия.
32 | BG2G000000NMP058 | BG2058 | BG2 | 8382 | Климентово | Климентово, Дренаж Карита 1 | Дренаж Карита 1 с. Климентово, общ. Аксаково, обл. Варна | BG2G00000 0N018 | Аксаково | Варна | Варна | 27.95611 | 43.35701 | 0 | ПБВ | - | (1,2,3,4,5,8,9,11,13)4 y | - | (1-4)4у | - | (3,11-14)1у | - | (1,2)1у | (1,2)1у |  | X |  | Х | (4) 9y | м.януари, февруари и март 2019г. - нитрати | В поров водоносен хоризонт в зона на дрениране,зона на защита (ПБВ)
33 | BG2G000000NMP059 | BG2059 | BG2 | 8122 | Изгрев | Изгрев, Дренаж "Михалева чешма" | Дренаж "Михалева чешма" с. Изгрев, общ. Суворово, обл.Варна | BG2G00000 0N018 | Суворово | Шумен | Варна | 27.69616 | 43.30322 | 0 | ПБВ | - | (1,2,3,4,5,8,9,11,13)4 y | - | (1-4)4у | - | (3,11-14)1у | - | (1-9,11-14)1у | (1,2)1у |  | X |  | Х | (4) 9y | м.януари, февруари и март 2019г. - нитрати | В поров водоносен хоризонт в зона на дрениране,зона на защита (ПБВ)
34 | BG2G000000NMP060 | BG2060 | BG2 | 8115 | Балчик | Балчик, шахтов кладенец | ШК гр. Балчик, обл. Добрич | BG2G00000 0N018 | Балчик | Добрич | Варна | 28.15763 | 43.42349 | 12 | ПБВ | - | (1,2,3,4,5,8,9,11,13)4 y | - | (1-4)4у | - | (3,11-14)1у | - | (1,2)1у | (1,2)1у |  | X |  | Х | (4) 9y | м.януари, февруари и март 2019г. - нитрати | В поров водоносен хоризонт в зона на дрениране,зона на защита (ПБВ)
35 | BG2G000000NMP061 | BG2061 | BG2 | 8455 | Николаевка | Николаевка, Дренаж "Аязмата" | Дренаж "Аязмата" с. Николаевка, общ. Суворово, обл. Варна | BG2G00000 0N018 | Суворово | Варна | Варна | 27.66333 | 43.35417 |  | ПБВ | - | (1,2,3,4,5,8,9,11,13)4 y | - | (1-4)4у | - | (3,11-14)1у | - | (1,2)1у | (1,2)1у |  | X |  | Х | (4) 9y | м.януари, февруари и март 2019г. - нитрати | В поров водоносен хоризонт в зона на дрениране,зона на защита (ПБВ)
36 | BG2G000000NMP062 | BG2062 | BG2 | 8450 | Драганово | Драганово, каптаж | Извор с. Драганово, общ. Добричка, обл. Добрич | BG2G00000 0N018 | Добрич | Добрич | Варна | 27.79163 | 43.49266 |  | ПБВ | - | (1,2,3,4,5,8,9,11,13)3 y | - | (1-4)3у | - | (3,11-14)1у | - | (1,2)1у | (1,2)1у |  | X |  | Х | (4) 9y | м.януари, февруари и март 2019г. - нитрати | В поров водоносен хоризонт в зона на дрениране,зона на защита (ПБВ)
37 | BG2G000000NMP055 | BG2055 | BG2 | 8393 | Богдан | Богдан, каптаж ПС Алмалии | Каптаж Богдан при ПС Алмалии,"В и К" ООД Добрич | BG2G00000 0N018 | Добрич | Добрич | Варна | 27.7846 | 43.5134 |  | ПБВ | - | (1,2,3,4,5,8,9,11,13)4 y | - | (1-4)4у | - | (3,11-14)1у | - | (1,2)1у | (1,2)1у |  | X |  | Х | (4) 9y | м.януари, февруари и март 2019г. - нитрати | В поров водоносен хоризонт в зона на дрениране,зона на защита (ПБВ)
38 | BG2G000000NMP186 | BG2186 | BG2 | 9162 | Николаевка | Николаевка, Извор "Бялата чешма" Николаевка | Извор "Бялата чешма" Николаевка | BG2G00000 0N018 | Варна | Варна | Варна | 27.6969 | 43.3588 |  | ПБВ | - | (1,2,3,4,5,8,9,11,13)3 y | - | (1-4)3у | - | (3,11-14)1у | - | (1,2)1у | (1,2)1у |  | X |  | Х | (4) 9y | м.януари, февруари и март 2019г. - нитрати | В поров водоносен хоризонт в зона на дрениране,зона на защита (ПБВ)
39 | BG2G000000NMP206 | BG2206 | BG2 | 9046 | Генерал Кантарджиево | "Генерал Кантарджиево, тръбен кладенец, ЗП | ТК ЗПК "Генерал Кантарджиево" | BG2G00000 0N018 | Аксаково | Варна | Варна | 27.7941 | 43.3652 | 120 | напояване | - | (1,2,3,4,5,8,9,11,13)4 y | - | (1-4)4у | - | (3,11-14)1у | - | (1,2)1у | (1,2)1у |  | X |  | - | (4) 9y | м.януари, февруари и март 2019г. - нитрати | Пункт, за осигуряване на по висока степен на достоверност, в зона на подхранване, ниратно уязвима зона .
40 | BG2G000000NMP207 | BG2207 | BG2 | 9047 | Тополи | Топола, ТК ""Планекс - Тополи", "Планекс" ООД | ТК ""Планекс - Тополи", "Планекс" ООД | BG2G00000 0N018 | Варна | Варна | Варна | 27.8429 | 43.207 | 40 | промишлени нужди | - | (1,2,3,4,5,8,9,11,13)4 y | - | (1-4)4у |  | (3,11-14)1у | - | (1,2)1у | (1,2)1у |  | X |  | - |  |  | Пункт в зона със значим натиск от водовземане Варна- Топола, за осигуряване на по висока степен на достоверност.
41 | BG2G00000000N410 | BG2410 | BG2 | нов | Кранево | ШК-1 - КД "Палма-93-СД-Вега-Началников,Стоянов и сие" | ШК-1 - КД "Палма-93-СД-Вега-Началников,Стоянов и сие" | BG2G00000 0N018 | Балчик | Добрич | Варна | 28.0666 | 43.3364 |  | други цели | (1,5,7- 16)4у | - | (1-4)4у |  | (1 - 9) 1y |  | (1,2) 1y | (1-9,11-14)1у |  | X | X |  | - |  |  | Нов пункт в зона вероятно на морска интрузия, включване едновременно мерене на ВН и химечно състояние. Установени замърсители от проведен собствен мониторинг.
42 | BG2G00000000N411 | BG2411 | BG2 | нов | Кранево | ШК-1"ДАСА-Кранево" | ШК-1"ДАСА-Кранево" | BG2G00000 0N018 | Балчик | Добрич | Варна | 28.0628 | 43.3455 |  | напояване | (1,5,7- 16)4у | - | (1-4)4у |  | (1 - 9) 1y |  | (1,2) 1y | (1-9,11-14)1у |  | X | X |  | - |  |  | Нов пункт в зона със значим натиск от водовземане- вероятно морска интрузия, включване едновременно мерене на ВН и химечно състояние.
43 | BG2G00000000N412 | BG2412 | BG2 | нов | Кранево | ШК-2"Атмаджови-Кранево" | ШК-2"Атмаджови-Кранево" | BG2G00000 0N018 | Балчик | Добрич | Варна | 28.0635 | 43.3434 |  | напояване | (1,5,7- 16)4у | - | (1-4)4у |  | (1 - 9) 1y |  | (1,2) 1y | (1-9,11-14)1у |  | X | X |  | - |  |  | Нов пункт в зона със значим натиск от водовземане- вероятно морска интрузия, включване едновременно мерене на ВН и химечно състояние.
44 | BG2G000000NMP063 | BG2063 | BG2 | 8524 | Венелин | Венелин, Сондажен кладенец- 2 | Сондажен кладенец 2 с. Венелин, общ. Долен Чифлик, обл. Варна | BG2G00000 0N019 | Долни чифлик | Варна | Варна | 27.68975 | 43.04145 | 67 | ПБВ |  | (1,2,3,4,5,11,13)2у |  | (1-4)2y |  | (11-14)1у |  | (1-9,11-14)1у | (1,2)1у |  | X |  | Х | (4) 9y | м.януари, февруари и март 2019г. - нитрати | В поров водоносен хоризонт, Установени замърсители при проведения мониторинг през 2016г.Попада във водозависима екосистема с код BG0000116 Камчия в незадоволителен консервационен статус.
45 | BG2G000000NMP065 | BG2065 | BG2 | 8386 | Приселци | Приселци, СК 1-8 "Паша дере" | СК 1-8 "Паша дере" с. Приселци, общ.Аврен, обл. Варна | BG2G00000 0N019 | Аврен | Варна | Варна | 27.887 | 43.1042 | 105 | ПБВ |  | (1,2,3,4,5,11,13)2у |  | (1-4)2y |  | (11-14)1у |  | (1,2)1у | (1,2)1у |  | X |  | Х | (4) 9y | м.януари, февруари и март 2019г. - нитрати | В поров водоносен хоризонт. Установени замърсители при проведения мониторинг през 2016- 2017г.
46 | BG2G000000NMP208 | BG2208 | BG2 | 9048 | Равна гора | ТК ,,Парка - Воден свят- Равна гора" | ТК ,,Парка - Воден свят", Равна гора | BG2G00000 0N019 | Аврен | Варна | Варна | 27.8391 | 43.0266 | 65 | ПБВ |  | (1,2,3,4,5,11,13)2у |  | (1-4)2y |  | (11-14)1у |  | (1,2)1у | (1,2)1у |  | X |  | Х | (4) 9y | м.януари, февруари и март 2019г. - нитрати | В поров водоносен хоризонт, в ниратно уязвима зона, в зона на значим натиск от водовземане Камчия-Близнаци. Попада във водозависима екосистема с код BG0000116 Камчия в неблагоприятен незадоволителен статус. Установени замърсители при проведения мониторинг през 2019г.
47 | BG2G000000NMP066 грешен код - да се даде нов | BG2066 | BG2 | нов | Тънково | ТК-1 "Ст.Кишишев-Тънково" | ТК-1 "Ст.Кишишев-Тънково" | BG2G00000 0N020 | Несебър | Бургас | Бургас |  |  | 55 | напояване | (1,2,3,4,5,11,13)4y |  | (1-4)2y |  | (1-10)4у |  | (1-9)1у |  |  | X |  |  | - |  |  | В поров водоносен хоризонт, увеличаване на достоверността, в зона на значетелен натиск от водочерпене.
48 | BG2G000000NMP066 - да остане в програмата до избор на друг подходящ пункт | BG2066 | BG2 | 8118 | Просеник | Просеник, Б -150 сондаж -наблюдател | Б-150 наблюдателен сондаж с. Просеник, общ. Руен, обл. Бургас | BG2G00000 0N020 | Руен | Бургас | Бургас | 27.42028 | 42.79325 | 18 | МП-наблюдателен | - | (1,2,3,4,5,11,13)2у | - | (1-4)2y | - | - | - | - | - | - | X |  | - |  |  | В поров водоносен хоризонт, установени замърсители при провеждане на мониторинга 2016-2017г.
49 | BG2G000000NMP181 | BG2181 | BG2 | 8910 | Карагеоргиево | с. Карагеоргие во- "В и К" ЕАД Бургас | кап.извор с. Карагеоргиево- "В и К" ЕАД Бургас | BG2G00000 0N021 | Айтос | Бургас | Бургас | 27.1875 | 42.7209 | 0 | ПБВ | - | (4)4у(1,2,3,5,11,13)2у | - | - | - | (11-14)1у |  | - | (1,2)1у |  | X |  | Х | (4) 9y | м.януари, февруари и март 2019г. - нитрати | В поров водоносен хоризонт, установени замърсители при проведения мониторинг през 2016-2017г..
50 | BG2G000000NMP182 | BG2182 | BG2 | 8911 | Желязово | кап.извор"Дядо Русев ,с. Желязово ПС "Желязово" | кап.извор"Дядо Русев кладенец",с. Желязово ПС "Желязово" "В и К" ЕАД Бургас | BG2G00000 0N022 | Камено | Бургас | Бургас | 27.1381 | 42.4881 | 0 | ПБВ | - | (1,2,3,5,11,13)2у(4,10)4у |  | (1-4)2y |  | (11-14)1у |  | (1,2)1у | (1,2)1у |  | X |  | Х | (4) 9y | м.януари, февруари и март 2019г. - нитрати | В поров водоносен хоризонт, внитратно уязвима зона, с установени замърсители при проведения мониторинг на подземни води 2016-2017г.
51 | BG2G000000NMP230 | BG2230 | BG2 | 9049 | Черноморец | В двора към жилищна сграда за сезонно ползване в ПИ81178.9.27.м.Аклади, гр. Черноморец | ШК-1"Арастрой - Черноморец | BG2G00000 0N023 |  | Бургас | Бургас | 27.6427 | 42.4208 | 4 | други цели | - | (1-5,11,13)2у | - | (1,2)2у (3,4)4у | - | - | - | - | - |  | X |  | - |  |  | Порово- карстов ВХ, повишаване на достоверността; в зона на подхранване.
52 | BG2G000000NMP231 | BG2231 | BG2 | 9050 | Приморско | ВТ5 "Бургасцвут--90Танев"ЕООД | ВТ5 "Бургасцвет--90Танев"ЕООД | BG2G00000 0N024 | Приморско | Бургас | Бургас | 27.7417 | 42.2666 | 21 | напояване |  | (1-5,11,12,13)4у |  | (1-4)4у | - | - | (1-9,11-14)1У | (1-25)1у | - | X | X |  | - |  |  | Порово- карстов ВХ,повишаване на достоверността; в зона на подхранване и дрениране.във водозависима екосистема с код BG0001001 -Ропотамо със неблагоприятен незадоволителен статус
53 | BG2G000000NMP232 | BG2232 | BG2 | 9051 | Китен | Намира се в имот 37023.501.138 гр. Китен в имот на "Лотос Роси" ЕООД | ЕТК-1"Роси-Стоян Доброволов- Китен" | BG2G00000 0N024 | Приморско | Бургас | Бургас | 27.7758 | 42.2402 | 30 | други цели |  | (1-5,11,13)4у |  | (1-4)4у | - | - | (1,2) 1y | (1-25)1у | - | X | X |  | - |  |  | Порово- карстов ВХ,за повишаване на достоверностт, в зона на подхранване и дрениране.
54 | BG2G000000NMP070 | BG2070 | BG2 | 8376 | Бургас | Бургас, Пристанище Бургас ЕОД,Тръбен | Тръбен кладенец гр. Бургас, Пристанище Бургас ЕОД | BG2G00000 0N025 | Бургас | Бургас | Бургас | 27.4783 | 42.4902 | 7 | промишлени нужди | - | (1,2,3,5,11,13)2у(4, 10,12)4у | - | (2)4y(1,3,4)2у | - | (7)1у | - | - | - | - | X |  |  | (4) 9y | м.януари, февруари и март 2019г. - нитрати | В поров водоносен хоризонт. Замърсяване с фосфати и манган, локално замърсяване, .За проследяване на тенденцията. В нитратно уязвима зона.
55 | BG2G000000NMP183 | BG2183 | BG2 | 8912 | Бургас | Бургас, СК-10 "Равда" | СК-10 "Равда" Бургас | BG2G00000 0N025 | Бургас | Бургас | Бургас | 27.4646 | 42.5321 | 36 | ПБВ | - | (1,2,3,5,11,13)2у(4, 10,12)4у | - | (2)4y(1,3,4)2у | - | (11-14)1у | - | - | (1,2)1у | - | X |  | Х | (4) 9y | м.януари, февруари и март 2019г. - нитрати | В поров водоносен хоризонт в зона на дрениране,зона на защита (ПБВ, )в зона с натиск от водовземане Бургас 2. В нитратно уязвима зона.
56 | BG2G000000NMP184 | BG2184 | BG2 | 8913 | Бургас | Бургас, ТК "БСУ-Бургас" | Бургас, ТК "БСУ-Бургас" | BG2G00000 0N025 | Бургас | Бургас | Бургас | 42.5036 | 27.4697 | 80 | други цели | - | (1,2,3,5,11,13)2у(4, 10,12)4у | - | (2)4y(1,3,4)2у | - | (7)1у | - | (1,2)1у | - | - | X |  | - | (4) 9y | м.януари, февруари и март 2019г. - нитрати | В поров водоносен хоризонт в зона на дрениране,зона на защита (ПБВ)
57 | BG2G000000NMP233 | BG2233 | BG2 | 9052 | Бургас | ТК-1 "Топлофикация Бургас-Бургас" | ТК-1 "Топлофикация Бургас-Бургас" | BG2G00000 0N025 | Бургас | Бургас | Бургас | 42.5236 | 27.4041 | 50 | промиш.цели | - | (1,2,3,5,11,13)2у(4, 10,12)4у | - | (2)4y(1,3,4)2у | - | (7)1у | - | - | - | - | X |  | - | (4) 9y | м.януари, февруари и март 2019г. - нитрати | В зона но нотиск от развита промищшленост.В зона с натиск от водовземане Бургас 1. В нитратно уязвима зона.
58 | BG2G000000NMP234 | BG2234 | BG2 | 9053 | Бургас | ТК1 "Денито-Бургас" | ТК1 "Денито-Бургас" | BG2G00000 0N025 | Бургас | Бургас | Бургас | 43,5217 | 27.4401 | 28 | промиш.цели | - | (1,2,3,5,11,13)2у(4, 10,12)4у | - | (2)4y(1,3,4)2у | - | (7)1у | - | - | - | - | X |  | - | (4) 9y | м.януари, февруари и март 2019г. - нитрати | Нов пункт в зона но нотиск от развита промищшленост. В нитратно уязвима зона.
59 | BG2G00000PGMP073 | BG2073 | BG2 | 8459 | Аврен | Аврен, Каптаж "Кишешлика | Каптаж Кишешлика с. Аврен общ. Аврен, обл. Варна | BG2G00000 PG026 | Аврен | Варна | Варна | 27.66056 | 43.10472 | 0 | ПБВ | - | (1,2,3,4,5,11,13)2у (4,9,12)4у | - | (1-4)2y | - | (11-14)1у | - | (1-9,11-14)1у | (1,2)1у | - | X |  | Х | (4) 9y | м.януари, февруари и март 2019г. - нитрати | Поров ВХ, в зоназа защита на водите, зона на дрениране,водата от пункта в лошо с-ние по съдържание на нитрати. Дифузно замърсяване предимно от дренажи от градове и инфраструктора без канализация и техния ефект
60 | BG2G00000PGMP074 | BG2074 | BG2 | 0071 | Езерово | с. Езерово, Игнатиево,т ръбен | Тръбен кладенец при ПС с. Игнатиево | BG2G00000 PG026 | Белослав | Варна | Варна | 27.76083 | 43.19056 | 63 | ПБВ | - | (1,2,3,5,11,13)2у(4)4у | - | (1-4)2y | - | (11-14)1у | - | (1,2)1у | (1,2)1у | - | X |  | Х | (4) 9y | м.януари, февруари и март 2019г. - нитрати | В поров ВХ, , в зоназа защита на водите, зона на дрениране. Дифузно замърсяване предимно от дренажи от градове и инфраструктора без канализация и техния ефект. В зона на натиск отпводовземане.
61 | BG2G00000PGMP075 | BG2075 | BG2 | 8390 | Църква | Църква, Тръ бен кладенец 1 | Тръбен кладенец 1 Евроманган АД с. Църква, общ. Балчик, | BG2G00000 PG026 | Балчик | Добрич | Варна | 28.04035 | 43.41164 | 120 | Промишлени веужди и ПБВ | - | (1,2,3,5,11,13)2у(4)4у | - | (1-4)2y | - | (1-9)1у | - | (1,2)1у | - | - | X |  | Х | (4) 9y | м.януари, февруари и март 2019г. - нитрати | 1.Поров ВХ, , в зоназа защита на водите, зона на дрениране,ПВТ в лошо с-ние.Ниска степен на достоверност, в район с промишленост
62 | BG2G00000PGMP209 | BG2209 | BG2 | 9054 | Игнатиево | Игнатиево, ТК"Вин- груп- Игнатиево" | ТК"Вин- груп- Игнатиево" | BG2G00000 PG026 | Аксаково | Варна | Варна | 27.7804 | 43.236 | 33.5 | Промишлени нужди | - | (1,2,3,4,5,11,13)2у(4)4у | - | (1-4)4у | - | - | - | (1,2)1у | - | - | X |  | - | (4) 9y | м.януари, февруари и март 2019г. - нитрати | Нов пункт в поров ВХ, в система със значим натиск от водовземане - Игнатиево, за повишаване на степента на достоверност, в район с промишленост. В зона на натиск от водовземане.
63 | BG2G00000PGMP210 | BG2210 | BG2 | 9055 | Юнак | Юнак, КИ Надин-Желязков | КИ ,,Надин-Желязков - Юнак" | BG2G00000 PG026 | Аврен | Варна | Варна | 27.6023 | 43.0683 | 0 | напояване | - | (1,2,3,5,11,13)2у | - | (1-4)4у | - | - | - | (1,2)1у | - | - | X |  | - | (4) 9y | м.януари, февруари и март 2019г. - нитрати | Нов пункт в поров ВХ, , в зоназа защита на водите, естествен среда извън активно водочерпене, в зона на подхранване,ПВТ в лошо с-ние, в район с промишленост, за повишаване на степента на достоверност.
64 | BG2G00000PGMP211 | BG2211 | BG2 | 9056 | Константиново | Константиново,ТК 3 "Флотски Арсенал,"ТЕРЕМ-КРЗ Флотски арсенал-Варна" | ТК 3 "Флотски Арсенал-Константиново" | BG2G00000 PG026 | Белослав | Варна | Варна | 27.7602 | 43.1865 | 30 | промишлени цели | - | (1,2,3,5,11,13)2у(4)4у | - | (1-4)4у | - | - | - | (1,2)1у | - | - | X |  | - | (4) 9y | м.януари, февруари и март 2019г. - нитрати | Нов пункт в.поров ВХ, в зоназа защита на водите, зона на дрениране,за повишаване на степента на достоверност,, в район с промишленост.
65 | BG2G00000PGMP076 | BG2076 | BG2 | 8124 | Овчага | ЕОвчага, Извор "Булканите" | Извор Булканите с. Овчага, общ. Провадия, обл. Варнa | BG2G00000 PG027 | Провадия | Варна | Варна | 27.36306 | 43.18972 | 0 | ПБВ | - | (1,2,3,4,5,11,13)2y(4,9)4у | - | (4)4y | - | (11-14)1у | - | (1-9,11-14)1у | (1,2)1у | - | X |  | Х | (4) 9y | м.януари, февруари и март 2019г. - нитрати | В поров ВХ.Установено замърсяване на водите с нитрати от дифузни източници предимно развито селско стопанств и желязо. В зона на защита на водите (ПБВ).В нитратно уязвима зона.
66 | BG2G00000PGMP077 | BG2077 | BG2 | 0070 | Дългопол | Дългопол, Каптиран карстов | 2456501 извор гр. Дългопол, общ. Дългопол, обл. Варна | BG2G00000 PG027 | Дългопол | Варна | Варна | 27.34522 | 43.05196 | 0 | общ.чешма | - | (1,2,3,4,5,11,13)2y(4,9)4у | - | (4)4y | - | - | - | - | (1,2)1у | - | X |  | - | (4) 9y | м.януари, февруари и март 2019г. - нитрати | В поров ВХ. В зона на защита на водите (ПБВ).В нитратно уязвима зона.
67 | BG2G00000PGMP212 | BG2212 | BG2 | 9057 | Гроздьово | Гроздьово, Извор "Раковец"- В и К ООД Варна | Гроздьово, Извор "Раковец"- В и К ООД Варна | BG2G00000 PG027 | Долни чифлик | Варна | Варна | 27.4742 | 42.9923 | 0 | ПБВ | - | (1,2,3,4,5,11,13)2y(4,9)4у | - | (4)4y | - | (11-14)1у | - | - | (1,2)1у | - | X |  | Х | (4) 9y | м.януари, февруари и март 2019г. - нитрати | Поров ВХ. В пункта има установено превишение на нитрати от дифузни източници предимно развито селско стопанство В зона на защита на водите (ПБВ).за повишаване на достоверността на оценката. Попада в водозависима екосистема с код BG0000133 Камчийска и Еминска планина в незадоволителен консервационен статус.В нитратно уязвима зона
68 | BG2G00000PGMP213 | BG2213 | BG2 | 9058 | Манастир | Манастир,каптаж "Чифлик чешма -1", | Манастир,каптаж "Чифлик чешма -1", В и К ООД Варна | BG2G00000 PG027 | Провадия | Варна | Варна | 27.5271 | 43.1831 | 0 | ПБВ | - | (1,2,3,4,5,11,13)2y(4,9)4у | - | (4)4y | - | (11-14)1у | - | (1,2)1У | (1,2)1у | - | X |  | Х | (4) 9y | м.януари, февруари и март 2019г. - нитрати | Пункт в поров ВХ.за повишаване на достоверността на оценката.В нитратно уязвима зона.
69 | BG2G00000PGMP214 | BG2214 | BG2 | 9059 | Рояк | Рояк, КИ "Пещерата" | Рояк, КИ "Пещерата" | BG2G00000 PG027 | Дългопол | Варна | Варна | 27.3875 | 43.088 | 1 | ПБВ | - | (1,2,3,4,5,11,13)2y(4,9)4у | - | (4)4y | - | (11-14)1у | - | - | (1,2)1у | - | X |  | Х | (4) 9y | м.януари, февруари и март 2019г. - нитрати | Пункт в поров ВХ.за повишаване на достоверността на оценката. В нитратно уязвима зона.
70 | BG2G00000PGMP134 | BG2134 | BG2 | 8126 | Зетьово | Зетьово, Б175 -наблюдател ен,ползва се | Б175 наблюдателен сондаж с. Зетьово, общ. Руен, обл. Бургас | BG2G00000 PG028 | Айтос | Бургас | Бургас | 27.2199 | 42.7505 | 50.6 | ПБВ,МП | (4)4у | - | - | - | - | - | - | - | - | X |  |  | Х | (4) 9y | м.януари, февруари и март 2019г. - нитрати | Пункт по Нитратната Наредба
71 | BG2G00000PGMP078 | BG2078 | BG2 | 8125 | Снягово | Снягово, Каптиран извор "Бозук | Капт. Бозук Али - извор (Емурла чешма), с. Снягово, общ. Руен | BG2G00000 PG028 | Руен | Бургас | Бургас | 27.28927 | 42.84222 | 0 | ПБВ | (4)4у | - | - | - | - | - | - | - | - | X |  |  | Х | (4) 9y | м.януари, февруари и март 2019г. - нитрати | Пункт по Нитратната Наредба
72 | BG2G00000PGMP021 | BG2021 | BG2 | 8095 | Завет | Завет, Каптиран извор при ПС "Завет""Бозук | Завет, Каптиран извор при ПС "Завет""Бозук | BG2G00000 PG028 | Сунгурларе | Бургас | Бургас | 27.0431 | 42.8245 | 0 | ПБВ | (4)4у | - | - | - | - | - | - | - | - | X |  |  |  | (4) 9y | м.януари, февруари и март 2019г. - нитрати | Пункт по Нитратната Наредба
73 | BG2G00000PGMP119 | BG2119 | BG2 | 8466 | Велислав | Велислав, Каптаж "Кадън чешма" | Каптаж Кадън чешма с.Велислав, общ. Сунгуларе, обл. Бургас | BG2G00000 PG028 | Сунгурларе | Бургас | Бургас | 26.7672 | 42.871 | 0 | ПБВ | - | (1-5,11,13)2у |  | - |  | (1-4) | - | (1,2)1у |  | - | X |  | Х | (4) 9y | м.януари, февруари и март 2019г. - нитрати | В поров ВХ, в зона за защита (ПБВ) в нитратно уязвима зона.
74 | BG2G00000PGMP083 | BG2083 | BG2 | 0027 | Българово | Българово, Тръбен кладенец-ПС | 733201 сондажен кладенец г. Българово, общ. Бургас, обл. Бургас | BG2G00000 PG029 | Бургас | Бургас | Бургас | 27.29861 | 42.60917 | 48 | МП | - | (3,4,10,13)4y (1,2,5,11)2у | - | (3)4y(1,2,4)1у | - | - | - | - | - | - | X |  | - | (4) 9y | м.януари, февруари и март 2019г. - нитрати | В поров ВХ, лошо състояние по съдържание на NO3 над ПС, зона на промишлено производство, в зона на подхранване, нитратно уязвима зона.
75 | BG2G00000PGMP084 | BG2084 | BG2 | 0091 | Камено | 3588303Сондажен кладенец | Сондажен кладенец Камено,обл.Бургас | BG2G00000 PG029 | Бургас | Бургас | Бургас | 27.30981 | 42.55361 | 38 | МП | - | (3,4,10,13)4y (1,2,5,11)2у | - | (3)4y(1,2,4)1у | - | - | - | - | - | - | X |  | - | (4) 9y | м.януари, февруари и март 2019г. - нитрати | В поров ВХ, лошо състояние по съдържание на NO3 над ПС, зона на промишлено производство, в зона на подхранванеу нитратно уязвима зона..
76 | BG2G00000PGMP215 | BG2215 | BG2 | 9060 | Бургас | Бургас, С-1 "Теком" | Бургас, С-1 "Теком" | BG2G00000 PG029 | Бургас | Бургас | Бургас | 27.439 | 42.6078 | 46.8 | промишлени нужди | - | (3,4,10,13)4y (1,2,5,11)2у | - | (3)4y(1,2,4)1у | - | - | - | (1,2)1У | - | - | X |  | - | (4) 9y | м.януари, февруари и март 2019г. - нитрати | Пункт за повишаване на степен на достоверност, лошо състояние по съдържание на NO3 над ПС зона на промишлено производство, в зона на дрениране- Попада в водозависима екосистема с код BG0000270 - Атанасовско езеро в незадоволителен консервационен статус. В нитратно уязвима зона.
77 | BG2G00000PGMP216 | BG2216 | BG2 | 9061 | Дебелт | Дебелт,TK1"Барибург България - Дебелт" | Дебелт,TK1"Барибург България - Дебелт" | BG2G00000 PG029 | Средец | Бургас | Бургас | 27.3219 | 43.1428 | 36 | напояване | - | (3,4,10,13)4y (1,2,5,11)2у | - | (3)4y(1,2,4)1у | - | - | - | (1-9,11-14)1у | - | - | X |  | - | (4) 9y | м.януари, февруари и март 2019г. - нитрати | Поров ВХ, ниска степен на одостоверност, лошо състояние по съдържание на NO3 над ПС зона на развито земеделие, в зона на дрениране. В нитратно уязвима зона.
78 | BG2G00000K2MP085 | BG2085 | BG2 | 8127 | Троица | Троица, 11*-извори | 11 - извор с. Троица, общ. Велики Преслав, обл. Шумен | BG2G00000 K2030 | Велики Преслав | Шумен | Шумен | 26.84489 | 43.25056 | 0 | ПБВ | - | (1,2,3,5,11,13)2у(4)4у | - | (1-4)2y | - | - | - | (11-14)1у | (1,2)1у | - | X |  | Х | (4) 9y | м.януари, февруари и март 2019г. - нитрати | Пункт по Нитратната Наредба
79 | BG2G00000K2MP086 | BG2086 | BG2 | 8452 | Лозево | Лозево, каптаж | Извор с. Лозево, общ. Шумен, обл. Шумен | BG2G00000 K2030 | Шумен | Шумен | Шумен | 26.8552 | 43.2993 | 0 | ПБВ | - | (1,2,3,5,11,13)2у(4)4у | - | (1-4)2y | - | - | - | - | (1,2)1у | - | X |  | Х | (4) 9y | м.януари, февруари и март 2019г. - нитрати | Пункт по Нитратната Наредба
80 | BG2G00000K2MP087 | BG2087 | BG2 | 8456 | Новосел | Новосел, каптаж | Извор с. Новосел, общ. Шумен, обл. Шумен | BG2G00000 K2030 | Шумен | Шумен | Шумен | 26.8163 | 43.2947 | 0 | ПБВ | - | (1,2,3,5,11,13)2у(4)4у | - | (1-4)2y | - | - | - | - | (1,2)1у | - | X |  | Х | (4) 9y | м.януари, февруари и март 2019г. - нитрати | Пункт по Нитратната Наредба
81 | BG2G00000K2MP089 | BG2089 | BG2 | 8454 | Могила | Каптаж , Могила | Каптаж , Могила | BG2G00000 K2031 | Каспичан | Шумен | Шумен | 27.1921 | 43.2715 |  | ПБВ |  | (1-5,11,13)4у |  | (1-4)4у |  | (11-14)1у |  |  | (1,2)1у | - | X |  | Х | (4) 9y | м.януари, февруари и март 2019г. - нитрати | В нитратно уязвима зона.
82 | BG2G00000K2MP088 | BG2088 | BG2 | 8128 | Мадара | Мадара, м. Мадарски конник, | Извори (1-4) м. Мадарски конник, общ. Каспичан,обл. Шумен | BG2G00000 K2031 | Каспичан | Шумен | Шумен | 27.20574 | 43.1982 | 0 | ПБВ |  | (1,2,3,5,11,13)2у(4)4у |  | (1-4)2y |  | - |  | - | (1,2)1у | - | X |  | Х | (4) 9y | м.януари, февруари и март 2019г. - нитрати | Попада в водозависима екосистема с кодBG0000104- Провадийско-Роякско плато в неблагоприятно-незадоволителен статус.В нитратно уязвима зона.
83 | BG2G0000K 2MP090 | BG2090 | BG2 | 8480 | Невша | Невша, Дренаж Синякус | Дренаж Синякус с. Невша, общ. Ветрино, обл. Варна | BG2G00000 K2032 | Ветрино | Варна | Варна | 27.2965 | 43.2861 | 0 | ПБВ | - | (4,5)4у(1,2,3,11,13)2у | - | (3)4у(1,2,4)2у |  | (11-14)1у |  | - | (1,2)1у | - | X |  | Х | (4) 9y | м.януари, февруари и март 2019г. - нитрати | В карстов ВХ, ниска степен на достоверност, лошо състояние по съдържание на NO3 над ПС зона за защита на водите, в зона на дрениране, в нитратно уязвима зона.
84 | BG2G00000K2MP091 | BG2091 | BG2 | 8378 | Градинарово | Градинарово, Сондаж С1 х | Сондаж С1 х с. Градинарово, общ. Провадия, обл. Варна | BG2G00000 K2032 | Провадия | Варна | Варна | 27.28056 | 43.14556 | 185 | ПБВ | - | (4,5)4у(1,2,3,11,13)2у | - | (3)4у(1,2,4)2у |  | (11-14)1у |  | (1,2)1у | (1,2)1у | - | X |  | Х | (4) 9y | м.януари, февруари и март 2019г. - нитрати | В карстов ВХ, ниска степен на достоверност, лошо състояние по съдържание на NO3 над ПС зона за защита на водите, в зона на дрениране, в нитратно уязвима зона.
85 | BG2G00000K2MP217 | BG2217 | BG2 | 9062 | Цонево | Цонево, извор "Сини вир" | Цонево, извор "Сини вир" | BG2G00000 K2032 | Дългопол | Варна | Варна | 27.4713 | 42.9499 | 0 | ПБВ | - | (4,5)4у(1,2,3,11,13)2у | - | (3)4у(1,2,4)2у |  | (11-14)1у |  | - | (1,2)1у | - | X |  | Х | (4) 9y | м.януари, февруари и март 2019г. - нитрати | В карстов ВХ, за повишаване на степента на достоверност, лошо състояние по съдържание на NO3 над ПС зона за защита на водите, в зона на дрениране.Попада в водна екосистема с код BG0000133 Камчийска и Еминска планина. В незадоволителен консервационен статус.В нитратно уязвима зона.
86 | BG2G00000K2MP218 | BG2218 | BG2 | 9063 | Староселец | Староселец, каптаж "Тузлата" | Староселец, каптаж "Тузлата" | BG2G00000 K2032 | Провадия | Варна | Варна | 27.4938 | 43.226 | 0 | ПБВ | - | (4,5)4у(1,2,3,11,13)2у | - | (3)4у(1,2,4)2у |  | (11-14)1у |  | - | (1,2)1у | - | X |  | Х | (4) 9y | м.януари, февруари и март 2019г. - нитрати | В карстов ВХ, за повишаване на степента на достоверност, зона за защита на водите, в зона на дрениране. Попада във водозависима екосистема с код BG0000104 Провадийско-Роякско плато в неблагоприятен незадоволителен статус. В нитратно уязвима зона
87 | BG2G00000K2MP219 | BG2219 | BG2 | 9064 | Черковна | Черковна, каптаж "Топла река" | Черковна, каптаж "Топла река" | BG2G00000 K2032 | Провадия | Варна | Варна | 27.3177 | 43.179 | 0 | ПБВ | - | (4,5)4у(1,2,3,11,13)2у | - | (3)4у(1,2,4)2у |  | (11-14)1у |  | - |  | - | X |  | Х | (4) 9y | м.януари, февруари и март 2019г. - нитрати | В карстов ВХ, за повишаване на степента на достоверност, зона за защита на водите, в зона на дрениране.В нитратно уязвима зона.
88 | BG2G00000K2MP300 | BG2300 | BG2 | 9163 | Садово | кап.извор "Майка" Садово,"В и К" Бургас ЕАД | кап.извор "Майка" Садово,"В и К" Бургас ЕАД | BG2G00000 K2033 | Сунгунларе | Бургас | Бургас | 26.6129 | 42.9027 | 0 | ПБВ | - | (1,2,3,4,11,13)2у(5)4у | - | (4)4y | - | (11-14)1у | - | - | (1,2)1у | - | X |  | Х |  |  | Пункт за мониторинг , избрани в ПВТ за повишаване на степента на достоверност, в зона на дрениране. Попада във водозависима екосистевма с код BG0000117 - Котленска планина, в незадоволителен консервационен статус.
89 | BG2G00000K2MP408 | BG2408 | BG2 | 9164 | Кипилово | кап.извор "Капилово" "В и К"Търговище ЕАД | кап.извор "Капилово" "В и К"Търговище ЕАД | BG2G00000 K2033 | Котел | Сливен | Шумен | 26.246 | 42.8866 | 0 | ПБВ | - | (1,2,3,4,11,13)2у(5)4у | - | (4)4y | - | (11-14)1у | - | - | (1,2)1у | - | X |  | Х |  |  | Пункт за мониторинг , избрани в ПВТ за повишаване на степента на достоверност, в зона на дрениране. Попада във водозависима екосистевма с код BG0000117 - Котленска планина
90 | BG2G00000K2MP094 | BG2094 | BG2 | 8131 | Партизани | Партизани, Нзвор Кузлука | Извор Кузлука, с. Партизани, общ. Дългопол, обл. | BG2G00000 K2033 | Дългопол | Варна | Варна | 27.26611 | 43.01056 | 0 | ПБВ | - | (1,2,3,4,11,13)2у(4,5)4у | - | (4)4y | - | (11-14)1у | - | - | (1,2)1у | - | X |  | Х | (4) 9y | м.януари, февруари и март 2019г. - нитрати | Пункт за мониторинг , избрани в ПВТ за повишаване на степента на достоверност, в зона на дрениран
91 | BG2G00000K2MP185 | BG2185 | BG2 | 8914 | Садово | Садово, Садово, КИ " Черната вода", "В и К" ЕАД Бургас | Садово, Садово, КИ " Черната вода", "В и К" ЕАД Бургас | BG2G00000 K2033 | Сунгурларе | Бургас | Бургас | 26.613 | 42.9028 | 0 | ПБВ | - | (1,2,3,4,11,13)2у(5)4у | - | (4)4y | - | (11-14)1у | - | - | (1,2)1у | - | X |  | Х |  |  | Попада във водна екосистема с код BG0000117 Котленска планина в незадоволителен консервационен статус.
92 | BG2G00000K2MP095 | BG2095 | BG2 | 8132 | Ахелой | Ахелой, Б 179 - наблюдател | Б 179 наблюдателен сондаж гр. Ахелой, общ. Помори, обл. | BG2G00000 K2034 | Поморие | Бургас | Бургас | 27.63140 | 42.64925 | 130 | МП | - | (4,8,9)4y(1,2,3,5,11,13)2у | - | (3)4у(1,2,4)2у | - | - | - | - | - | - | X |  | - | (4) 9y | м.януари, февруари и март 2019г. - нитрати | В пукнатинен ВХ, е, система със значим натиск от водовземане, зона на подхранване,на естествена среда наблюдателен сондаж.
93 | BG2G00000K2MP099 | BG2099 | BG2 | 8380 | Екзарх Антимово | Екзарх Антимово, ПС- 3 бр. дренажи | 3 бр. дренажи при ПС с. Екзарх Антимово, общ. Карнобат, обл. Бургас | BG2G00000 K2034 | Карнобат | Бургас | Бургас | 26.97672 | 42.54911 | 0 | ПБВ | - | (4,8,9)4y(1,2,3,5,11,13)2у | - | (3)4у(1,2,4)2у | - | (11-14)1у | - | - | (1,2)1у | - | X |  | Х | (4) 9y | м.януари, февруари и март 2019г. - нитрати | В пукнатинен ВХ, лошо състояние превишение на нитрати от дифузен източник на замърсяване от развито селско стопанство (животновъдство), зона на защита на водите за човешка консумация.
94 | BG2G00000K2MP220 - да остане в програмата до избор на друг подходящ пункт | BG2220 | BG2 | 9065 | Черни връх | Черни връх, ТК-А1"Авес-94-Черни връх" | Черни връх, ТК-А1"Авес-94-Черни връх" | BG2G00000 K2034 | Камено | Бургас | Бургас | 27.3554 | 42.4486 | 26 | напояване | - | (4,8,9)4y(1,2,3,5,11,13)2у | - | (3)4у(1,2,4)2у | - | - | - | - |  | - | X |  | - | (4) 9y | м.януари, февруари и март 2019г. - нитрати | В пукнатинен ВХ, за повишаване на степента на достоверност, зона на подхранване и в зона на развито селско стопанство.
95 | BG2G00000K2MP221 | BG2221 | BG2 | 9066 | Карнобат | Карнобат, тръбен кладенец КГ-1"Свинекомплекс Крумово градище" АД | Карнобат, тръбен кладенец КГ-1"Свинекомплекс Крумово градище" АД | BG2G00000 K2034 | Карнобат | Бургас | Бургас | 27.5661 | 42.6518 | 45 | животновъдство | - | (4,8,9)4y(1,2,3,5,11,13)2у | - | (3)4у(1,2,4)2у | - | - | - | - |  | - | X |  | - | (4) 9y | м.януари, февруари и март 2019г. - нитрати | В пукнатинен ВХ, за повишаване на степента на достоверност, зона на подхранване.зона с развито животновъдство и селско стопанство.
96 | BG2G00000K2MP222 | BG2222 | BG2 | 9067 | Александрово | Александрово, КИ ,,Койнова чешма" | Александрово, КИ ,,Койнова чешма" | BG2G00000 K2034 | Стралджа | Ямбол | Бургас | 26.8809 | 42.3425 | 0 | ПБВ | - | (4,8,9)4y(1,2,3,5,11,13)2у | - | (3)4у(1,2,4)2у | - | (11-14)1у | - | - | (1,2)1у | - | X |  | Х | (4) 9y | м.януари, февруари и март 2019г. - нитрати | В пукнатинен ВХ, за повишаване на степента на достоверност, зона на подхранване, зона за защита на водите (ПБВ).
97 | BG2G00000K2MP301 | BG2301 | BG2 | 9068 | Бистрец | ТК БПС "Бистрец" | ТК БПС "Бистрец - В и К Бургас" | BG2G00000 K2034 | Средец | Бургас | Бургас | 27.0252 | 42.331 | 61.5 | ПБВ | - | (4,8,9)4y(1,2,3,5,11,13)2у | - | (3)4у(1,2,4)2у | - | - | - | - | (1,2)1у | - | X |  | Х | (4) 9y | м.януари, февруари и март 2019г. - нитрати | В пукнатинен ВХ, за повишаване на степента на достоверност, зона на подхранване, зона за защита на водите (ПБВ).
98 | BG2G000K1HBMP101 | BG2101 | BG2 | 8137 | Дренци | Дренци, 138 Извор | 138 Извори с. Дренци, общ. Венец, обл. Шумен | BG2G000K1 HB036 | Венец | Шумен | Шумен | 26.92836 | 43.49283 | 0 | ПБВ | - | (4,5,8)4у (1-3,11,13)2у | - | (1-4)2y | - | (11-14)1у | - | - | (1,2)1у | - | X |  | Х | (4) 9y | м.януари, февруари и март 2019г. - нитрати | В пукнатинен ВХ, зона на естествена среда, зона на подхранване, в нитратно уязвима зона.
99 | BG2G000K1HBMP103 | BG2103 | BG2 | 8458 | Панайот Волово | Панайот Волово, Каптаж | Извор с. П. Волов, общ. Шумен, обл. Шумен (с. Струйно) | BG2G000K1 HB036 | Шумен | Шумен | Шумен | 26.91787 | 43.35258 | 0 | ПБВ | - | (4,5,8)4у (1-3,11,13)2у | - | (1-4)2y | - | (11-14)1у | - | (1,2)1у | (1,2)1у | - | X |  | Х | (4) 9y | м.януари, февруари и март 2019г. - нитрати | В пукнатинен ВХ, незащитен водоносен хоризонтс добра водопропускливост и уязвим на повърхностни замърсители ,в лошо състояние превишение на нитрати от антропогенно въздействие - развитието на земеделието, като отглеждане на монокултури и прилагането на изкуствени азотни торови в близкото минало, предизвиква отрицателни промени в състава на почвата и съответно на водите. В нитратно уязвима зона.
100 | BG2G000K1HBMP304 | BG2304 | BG2 | 9167 | Избул | КИ-1 "Избул" | КИ-1 "Избул" | BG2G000K1 HB036 | Нови пазар | Шумен | Шумен | 27.0961 | 43.4361 | 0 | ПБВ | - | (4,5,8)4у (1-3,11,13)2у | - | (1-4)2y | - | (11-14)1у | - | - | (1,2)1у | - | X |  | Х | (4) 9y | м.януари, февруари и март 2019г. - нитрати | Пункт за повишаване на степента на достоверност, зона на естествена среда, зона на подхранване.зона за защита на водите за човешка консумация, в нитратно уязвима зона
101 | BG2G000K1HBMP305 | BG2305 | BG2 | 9168 | Единаковци | КИ"Добри Войников" | КИ"Добри Войников" | BG2G000K1 HB036 | Хитрино | Шумен | Шумен | 26.8371 | 43.448 | 0 | ПБВ | - | (4,5,8)4у (1-3,11,13)2у | - | (1-4)2y | - | (11-14)1у | - | - | (1,2)1у | - | X |  | Х | (4) 9y | м.януари, февруари и март 2019г. - нитрати | Пункт в пукнатинен ВХ, за повишаване на степента на достоверност, зона на естествена среда, зона на подхранване.зона за защита на водите за човешка консумация, в нитратно уязвима зона.
102 | BG2G000K1HBMP223 | BG2223 | BG2 | 9071 | Църквица | Църквица, кап. извор "Боийдана" | Кап. извор "Боийдана" с. Църквица | BG2G000K1 HB036 | Никола Козлево | Шумен | Шумен | 27.1854 | 43.4719 | 0 | напояване | - | (4,5,8)4у (1-3,11,13)2у | - | (1-4)2y | - |  | - | (1-9,11-14)1у |  | - | X |  | - | (4) 9y | м.януари, февруари и март 2019г. - нитрати | Пункт в пукнатинен ВХ, за повишаване на степента на достоверност, зона на естествена среда, зона на подхранване, зона на развито селско стопанство.В нитратно уязвима зона..
103 | BG2G000K1HBMP224 | BG2224 | BG2 | 9072 | Лозница | ШК3 - Лозница, "Водоснабдяване-Дунав" ЕООД | ШК3 - Лозница, "Водоснабдяване-Дунав" ЕООД | BG2G000K1 HB036 | Лозница | Разград | Шумен | 26.6001 | 43.3564 | 6 | ПБВ | - | (4,5,8)4у (1-3,11,13)2у | - | (1-4)2y | - | (11-14)1у | - | - | (1,2)1у | - | X |  | Х | (4) 9y | м.януари, февруари и март 2019г. - нитрати | Пункт в пукнатинен ВХ, за повишаване на степента на достоверност, зона на естествена среда, зона на подхранване, зона за защита на водите за човешка консумация,В нитратно уязвима зона.
104 | BG2G000K1HBMP104 | BG2104 | BG2 | 8385 | Овчарово | Овчарово, извор | извор с. Овчарово, общ. Шумен, обл. Шумен | BG2G000K1 HB037 | Шумен | Шумен | Шумен | 27.11311 | 43.19289 | 0 | ПБВ | - | (4,5,9,8)4y(1,2,3,11,13)2у | - | (1,2)2у (3,4)4у |  | - | - | - | (1,2)1у | - | X |  | Х | (4) 9y | м.януари, февруари и март 2019г. - нитрати | Вв пукнатинен водоносен хоризонт, незащитен с добра водопропускливост и уязвим на повърхностни замърсители в зона на подхранване, зона на защита (ПБВ), установени превишения на нитрати, амоний и манган от дифузно замърсяване от развито селско стопанство. попада във водозависима екосистема с код BG0000104 Провадийско-Роякско плато.В незадоволителен консервационен статус. В нитратно уязвима зона.
105 | BG2G000K1HBMP105 | BG2105 | BG2 | 8139 | Осен | Осен, ШК1(5) | Шахтов кладенец 1 с. Осен, , общ. Търговище, обл. | BG2G000K1 HB037 | Търговище | Търгови ще | Шумен | 26.71269 | 43.24268 | 9 | ПБВ | - | (4,5,9,8)4y(1,2,3,11,13)2у | - | (1,2)2у (3,4)4у |  | - | - | (1,2)1у | (1,2)1у | - | X |  | Х | (4) 9y | м.януари, февруари и март 2019г. - нитрати | В пукнатинен водоносен хоризонт в зона на дрениране,зона на защита (ПБВ), в нитратно уязвима зона.
106 | BG2G000K1HBMP106 | BG2106 | BG2 | 8448 | Буховци | Буховци, Каптаж Батаклък | Кап. Батаклък с Буховци, общ. Търговище, обл. | BG2G000K1 HB037 | Търговище | Търгови ще | Шумен | 26.7436 | 43.3101 | 0 | ПБВ | - | (4,5,9,8)4y(1,2,3,11,13)2у | - | (1,2)2у (3,4)4у |  | - | - | (1-9,11-14)1у | (1,2)1у | - | X |  | Х | (4) 9y | м.януари, февруари и март 2019г. - нитрати | В пукнатинен водоносен хоризонт, незащитен с добра водопропускливост и уязвим на повърхностни замърсители в зона на подхранване, зона на защита (ПБВ), установени превишения на нитрати, амоний и манган от дифузно замърсяване от развито селско стопанство.В нитратно уязвима зона.
107 | BG2G000K1HBMP107 | BG2107 | BG2 | 8138 | Подгорица | Подгорица, Шахтов кладенец 2 | Шахтов кладенец 1 с. Подгорица, общ. Търговище, обл. Търговище | BG2G000K1 HB037 | Търговище | Търгови ще | Шумен | 26.48722 | 43.30639 | 20 | ПБВ | - | (4,5,9,8)4y(1,2,3,11,13)2у | - | (1,2)2у (3,4)4у |  | - | - | - | (1,2)1у | - | X |  | Х | (4) 9y | м.януари, февруари и март 2019г. - нитрати | В пукнатинен водоносен хоризонт, незащитен с добра водопропускливост и уязвим на повърхностни замърсители в зона на подхранване, зона на защита (ПБВ), установени превишения на нитрати, амоний и манган от дифузно замърсяване от развито селско стопанство.В нитратно уязвима зона.
108 | BG2G000K1HBMP108 | BG2108 | BG2 | 8695 | Надарево | Надарево, Кладенец 1 | Кладенец 1 с. Надарево, общ. Търговище | BG2G000K1 HB037 | Търговище | Търгови ще | Шумен | 27.15530 | 43.31810 | 9.5 | ПБВ | - | (4,5,9,8)4y(1,2,3,11,13)2у | - | (1,2)2у (3,4)4у |  | - | - | (1,2)1у | (1,2)1у | - | X |  | Х | (4) 9y | м.януари, февруари и март 2019г. - нитрати | В пукнатинен водоносен хоризонт в зона на дрениране, зона на защита (ПБВ).В нитратно уязвима зона.
109 | BG2G000K1HBMP225 | BG2225 | BG2 | 9073 | Коньовец | с. Коньовец, ЕТК Кабиюк | с. Коньовец, ЕТК Кабиюк | BG2G000K1 HB037 | Шумен | Шумен | Шумен | 26.9774 | 43.3201 | 601 | ПБВ | - | (4,5,9,8)4y(1,2,3,11,13)2у | - | (1,2)2у (3,4)4у |  | - | - | - | (1,2)1у | - | X |  | Х | (4) 9y | м.януари, февруари и март 2019г. - нитрати | Пункт за повишаване на степента на достоверност, зона за защита на водите (ПБВ).В нитратно уязвима зона.
110 | BG2G000K1HBMP109 | BG2109 | BG2 | 8140 | Желъд | Жълъд, Извор Кузлука 2 | Извор Кузлука 2 с. Жeлъд, общ. Смядово, обл. Търговище, "В и К" Търговище | BG2G000K1 HB038 | Смядово | Търгови ще | Шумен | 27.16350 | 43.04463 | 0 | ПБВ | - | (4,5,9)4у (1,2,3,11,13)2у | - | (1-4)2y | - | - | - | (1,2)1у | (1,2)1у | - | X |  | Х | (4) 9y | м.януари, февруари и март 2019г. - нитрати | В пукнатинен ВХ, за повишаване на степента на достоверност, в зона на дрениране, в нитратно уязвима зона.
111 | BG2G000K1HBMP110 | BG2110 | BG2 | 8141 | Голямо църквище | Голямо Църквище, Извор 1,3 | Извор Голяма с. Църквище,общ. Омуртаг, обл. "В и К"Шумен | BG2G000K1 HB038 | Омуртаг | Търгови ще | Шумен | 26.52342 | 43.04873 | 0 | ПБВ | - | (4,5,9)4у (1,2,3,11,13)2у | - | (1-4)2y | - | - | - | - | (1,2)1у | - | X |  | Х | (4) 9y | м.януари, февруари и март 2019г. - нитрати | В пукнатинен ВХ, за повишаване на степента на достоверност, в зона на дрениране, в нитратно уязвима зона.
112 | BG2G000K1HBMP306 | BG2306 | BG2 | 9169 | Драгоево | ШК "Геленик" | ШК "Геленик" "В и К" Шумен | BG2G000K1 HB038 | Велики Преслав | Шумен | Шумен | 26.866 | 43.1487 |  | ПБВ | - | (4,5,9)4у (1,2,3,11,13)2у | - | (1-4)2y | - | - | - | (1-9,11-14)1у | (1,2)1у | - | X |  | Х | (4) 9y | м.януари, февруари и март 2019г. - нитрати | В пукнатинен ВХ, за повишаване на степента на достоверност, в зона на дрениране, внитратно уязвима зона.
113 | BG2G000K1HBMP111 | BG2111 | BG2 | 8379 | Драгановец | Драгановец, Дренаж Чуката 2 | Дренаж Чуката 2 с. Драгановец, общ. Търговище, обл. "В и К" Търговище | BG2G000K1 HB038 | Търговище | Търгови ще | Шумен | 26.66667 | 43.10333 | 0 | ПБВ | - | (4,5,9)4у (1,2,3,11,13)2у | - | (1-4)2y | - | - | - | - | (1,2)1у | - | X |  | Х | (4) 9y | м.януари, февруари и март 2019г. - нитрати | В пукнатинен ВХ, за повишаване на степента на достоверност, в зона на дрениране, в нитратно уязвима зона.
114 | BG2G000K1HBMP113 | BG2113 | BG2 | 8143 | Риш | Риш, извори "Тушавица" и"Бялата | ГТрупа извори с. Риш,общ. Смядово, обл. Шумен | BG2G000K1 HB039 | Смядово | Шумен | Шумен | 26.90222 | 42.98250 | 0 | ПБВ | - | (4,5)4у (1,2,3,4,11,13)2у | - | - |  | - | - | - | (1,2)1у | - | X |  | Х |  |  | В зона на подхранване.Установени замърсители при проведения мониторинг през 2016 и 2017г.
115 | BG2G000J3K1MP116 | BG2116 | BG2 | 8394 | Варна | Варна, Р-161х "Пристанище Варна" | Р-161х "Пристанище Варна" ЕАД гр. Варна | BG2G000J3 K1040 | Варна | Варна | Варна | 27.89219 | 43.20444 | 2000 | промишлени нужди | - | (1,2,3,4,11,13)2у |  | (1-4)2y | - | - | - | - | - | - | X |  | - |  |  | Стар пункт с редица от данни., осигуряващи информация за химичния състав на естествената среда с цел потвърждаване на доброто състояние , в зона на дрениране. Установено замърсяване при проведения мониторинг през 2016-2017г.
116 | BG2G000J3K1MP307 | BG2307 | BG2 | 9170 | Търговище | ТК "ДС Бряг - Р-118х" | ТК "ДС Бряг - Р-118х" | BG2G000J3 K1040 | Търговище | Търгови ще | Шумен | 26.5873 | 43.2773 | 1357 | ПБВ | - | (1,2,3,4,11,13)2у |  | (1-4)2y | - | - | - | - | - | - | X |  | Х |  |  | Осигуряващ информация за химичния състав на естествената среда с цел потвърждаване на доброто състояние , в зона на дрениране, за повишаване на степента на достоверност.Установени замърсители при проведения мониторинг през 2016-2017г.
117 | BG2G000J3K1MP118 | BG2118 | BG2 | 0212 | Търговище | Търговище, Дълбок сондаж " | 7362601 Р-76х Дълбок сондаж " Енергия" гр. Търговище | BG2G000J3 K1040 | Търговище | Търгови ще | Шумен | 26.58056 | 43.23750 | 342 | промишлени нужди | - | (1,2,3,4,11,13)2у |  | (1-4)2y | - | - | - | - | - | - | X |  | - |  |  | Пункт от мрежата ПУРБ1 с редица от данни., осигуряващи информация за химичния състав на естествената среда с цел потвърждаване на доброто състояние , в зона на дрениране. Установено замърсяване при проведения мониторинг през 2016-2017г.
118 | BG2G000J3K1MP139 | BG2139 | BG2 | 0098 | Каспичан | Каспичан, тръбен кладенец при ПС-ПБВ | Тръбен кладенец при ПС-ПБВ гр. Каспичан | BG2G000J3 K1041 | Каспичан | Шумен | Шумен | 27.15530 | 43.31810 | 700 | ПБВ | - | (1,2,3,4,11,13)2у |  | (1-4)2y | - | - | - | - | - | - | X |  | Х |  |  | Осигуряващи информация за химичния състав на естествената среда с цел потвърждаване на доброто състояние , в зона на дрениране. Установени замърсители при проведения мониторинг през 2016-2017г.
119 | BG2G000J3K1MP237 | BG2237 | BG2 | 9074 | Сираково | "ДС- Р Сираково" "В и К"ООД Добрич | "ДС- Р Сиракова" "В и К"ООД Добрич | BG2G000J3 K1041 | Генерал Тошево | Добрич | Варна | 28.2757 | 43.6554 | 600 | наблюд. | (1-14)2у | - | (1-4)2y | - | (1-4,7)1у | - | - | - | - | X |  |  | Х |  |  | Пункт., осигуряващ информация за химичния състав на естествената среда с цел потвърждаване на доброто състояние , в зона на дрениране. Резервен трансграничен пункт за обмен на данни с Румъния..
120 | R21530126_1, БДЧР ще напише писмо до фирма "Русгеоком БГ"за осигуряване на условия за пробонабиране, при отказ пунктът ще отпадне | R216_1 | BG2 | Този пункт никога не пробовземан бил е проблемен пункт - нямя дянни в базата данни | Рогозина | TK "HG-1" (Well Rogozina)-"Русгеоком БГ" ЕАД | TK "HG-1" (Well Rogozina) | BG2G000J3 K1041 | Генерал Тошево | Добрич | Варна | 43.719 | 28.256 | 600 | промишлени цели | (1-14)2у | - | (1-4)2y | - | (1-4,7)1у | - | - | - | - | X |  |  | Х |  |  | Пункт., осигуряващ информация за химичния състав на естествената среда с цел потвърждаване на доброто състояние , в зона на дрениране. Трансграничен пункт за обмен на даннни с Румъния..
121 | BG2G000J3K1MP311 | BG2311 | BG2 | 9075 | Септемврийци | Вн-36"Септемврийци- Белсуин" | Вн-36"Септемврийци- Белсуин" | BG2G000J3 K1041 | Каварна | Добрич | Варна | 28.3906 | 43.6097 | 772 | напояване | (1-14)2у |  | (1-4)2y |  | (1-4,7)1у |  |  | - |  | X |  |  | - |  |  | Пункт от мрежата ПУРБ1 с редица от данни., осигуряващи информация за химичния състав на естествената среда с цел потвърждаване на доброто състояние , в зона на дрениране, за повишаване на достоверността, трансграничен задължителни показатели за обмен на данни с Румъния.
122 | BG2G000000NMP037 | BG2037 | BG2 | 0342 | Крапец | Крапец, ПС-ПБВ N1S | 3949301/138 Сондажен кладенец с. Крапец, общ. Шабла, обл. | BG2G00000 0N044 | Шабла | Добрич | Варна | 28.54861 | 43.63111 | 40 | ПБВ | - | (1,2,3,4,5,11,12,13)4 y | - | (1-4)4у | - | - | - | (1,2)1у | (1,2)1у | - | X |  | Х | (4) 9y | м.януари, февруари и март 2019г. - нитрати | В карстов водоносен хоризонт в зона на дрениране,зона на защита (ПБВ), наличие на морска интрузия.В нитратно уязвима зона.
123 | BG2G000000NMP039 | BG2039 | BG2 | 0230 | Шабла | Шабла, Шахтов кладенец-ПС | 8301701/140 Тръбен кладенец Шабла, общ. Шабла, обл. | BG2G00000 0N044 | Шабла | Добрич | Варна | 28.55161 | 43.56733 | 38 | ПБВ | - | (3,4,11,12,13)4 y | - | (1-4)4у | - | - | - | (1-9,11-14)1у | (1,2)1у | - | X |  | Х | (4) 9y | м.януари, февруари и март 2019г. - нитрати | В карстов водоносен хоризонт в зона на дрениране,зона на защита (ПБВ), нитратно уязвима зона.
124 | BG2G000000NMP041 | BG2041 | BG2 | 8107 | Каварна | Каварна, 143 а "Римска | 143 а "Римска чешма" г. Каварна, обл. Добрич | BG2G00000 0N044 | Каварна | Добрич | Варна | 28.33362 | 43.43312 | 0 | ПБВ | - | (3,4,11,12,13)4 y | - | (1-4)4у | - | - | - | (1-9,11-14)1у | (1,2)1у | - | X |  | Х | (4) 9y | м.януари, февруари и март 2019г. - нитрати | Стар пункт с редица от данни.в карстов водоносен хоризонт в зона на дрениране,зона на защита (ПБВ), нитратно уязвима зона.
125 | BG2G000000NMP044 | BG2044 | BG2 | 8392 | Било | Било, Сондажен кладенец | Сондажен кладенец с. Било, общ. Шабла, обл. Добрич | BG2G00000 0N044 | Шабла | Добрич | Варна | 28.40944 | 43.63972 | 267 | ПБВ | - | (1,2,3,4,9,10,11,12,13,14)4 y | - | (1-4)4у | - | (1-4,7)1у | - | (1,2)1у | (1,2)1у | - | X |  | Х | (4) 9y | м.януари, февруари и март 2019г. - нитрати | В карстов водоносен хоризонт в зона на дрениране,зона на защита (ПБВ), нитратно уязвима зона. Трансгранични пунктове за обмен на данни.
126 | BG2G000000NMP045 | BG2045 | BG2 | 8451 | Крупен | Крупен, Сондажен кладенец | Кладенец с. Крупен, общ. Каварна, обл. Добрич | BG2G00000 0N044 | Каварна | Добрич | Варна | 28.2711 | 43.53937 | 40 | ПБВ | - | (3,4,11,12,13)4 y | - | (1-4)4у | - | - | - | (1,2)1у | (1,2)1у | - | X |  | Х | (4) 9y | м.януари, февруари и март 2019г. - нитрати | Стар пункт с редица от данни.в карстов водоносен хоризонт в зона на дрениране,зона на защита (ПБВ), нитратно уязвима зона.
127 | BG2G000000NMP046 | BG2046 | BG2 | 0066 | Дуранкулак | Дуранкулак, Кладенец 2,ПС | Кладенец 2,Дуранкулак , общ. Шабла, обл. Добрич | BG2G00000 0N044 | Шабла | Добрич | Варна | 28.54616 | 43.70879 | 12 | ПБВ | - | (3,4,11,12,13)4 y | - | (1-4)4у | - | - | - | (1-9,11-14)1у | (1,2)1у | - | X |  | Х | (4) 9y | м.януари, февруари и март 2019г. - нитрати | Стар пункт с редица от данни.в карстов водоносен хоризонт в зона на дрениране,зона на защита (ПБВ), нитратно уязвима зона.
128 | BG2G000000NMP137 | BG2137 | BG2 | 0189 | Смин | Смин,тръбен кладенец при ПС-ПБВ | Тръбен кладенец при ПС-ПБВ с. Смин | BG2G00000 0N044 | Шабла | Добрич | Варна | 28.49560 | 43.66320 | 120 | ПБВ | - | (1,2,3,4,9,10,11,12,13,14)4 y | - | (1-4)4у | - | (1-4,7)1у | - | (1,2)1у | (1,2)1у | - | X |  | Х | (4) 9y | м.януари, февруари и март 2019г. - нитрати | В карстов водоносен хоризонт в зона на дрениране,зона на защита (ПБВ), нитратно уязвима зона. Попада ввъв водозависима екосистема с код BG0000154 - Езеро Дуранкулак.Трансгранични пунктове за обмен на данни.Нитратно уязвима зона.
129 | BG2G000000NMP136 | BG2136 | BG2 | 0086 | Каварна | Каварна, шах тов кладенец+д | Шахтов кладанец +дренаж при ПС за ПБВ гр. Каварна | BG2G00000 0N044 | Каванрна | Добрич | Варна | 28.33400 | 43.43350 | 12 | ПБВ | - | (3,4,11,12,13)4 y | - | (1-4)4у | - | - | - | (1-9,11-14)1у | (1,2)1у | - | X |  | Х | (4) 9y | м.януари, февруари и март 2019г. - нитрати | В карстов водоносен хоризонт в зона на дрениране,зона на защита (ПБВ),нитратно уязвима зона.
130 | BG2G000000NMP226 | BG2226 | BG2 | 9076 | Тюленово | Тюленово,С-1х "ЗК Приморец" | Тюленово,С-1х "ЗК Приморец" | BG2G00000 0N044 | Шабла | Добрич | Варна | 28.6012 | 43.5303 | 20 | напояване | - | (3,4,11,12,13)4 y | - | (1-4)4у | - | - | - | (1,2)1у | - | - | X |  | Х |  |  | Пункт в определен участък на морска интрузия.
131 | BG2G000000NMP227 | BG2227 | BG2 | 9077 | Крапец | ТК М.Михайлов-Крапец | Крапец,ТК "М.Михайлов-Крапец" | BG2G00000 0N044 | Шабла | Добрич | Варна | 28.5383 | 43.6325 | 39 | напояване | - | (3,4,11,12,13)4 y | - | (1-4)4у | - | - | (1,2) 1y | (1,2)1у | - | X | X |  | Х |  |  | Пункт в определен участък на морска интрузия.
132 | BG2G000000NMP228 | BG2228 | BG2 | 9078 | Крапец | ТК С-1х "Йордан Илиев-Крапец" | Крапец,ТК С-1х"Й.Илиев -Крапец" | BG2G00000 0N044 | Шабла | Добрич | Варна | 28.533 | 43.6246 | 52 | напояване | - | (3,4,11,12,13)4 y | - | (1-4)4у | - | - | - | (1,2)1у | - | - | X |  | Х |  |  | Пункт в определен участък на морска интрузия.
133 | BG2G000000NMP229 | BG2229 | BG2 | 9079 | Крапец | ТК-Крапец, ЗП Венелин Иванов Вълчев | ТК-Крапец, ЗП Венелин Иванов Вълчев | BG2G00000 0N044 | Шабла | Добрич | Варна | 28.5665 | 43.6333 | 24 | напояване | - | (3,4,11,12,13)3 y | - | (1-4)3у | - | - | - | (1,2)1у | - | - | X |  | Х |  |  | Пункт в определен участък на морска интрузия.
134 | BG2G000J3K1MP120 | BG2120 | BG2 | 8160 | Девня | Девня, 152 Девненски извор"Ада 1 | Девня, 152 Девненски извор "Ада 1 и Ада 2" | BG2G000J3 K1041 | Девня | Варна | Варна | 27.5864 | 43.2315 | 0 | ПБВ | (4)4у | - | - | - | - | - | - | - | - | X |  |  | Х | (4) 9y | м.януари, февруари и март 2019г. - нитрати | Предвиден пункт по Нитратната Наредба
135 | BG2G000J3K1MP138 | BG2138 | BG2 | 0078 | Златина | Златина , дълбок тръбен кладенец при ПС-ПБВ | Дълбок тръбен кладенец при ПС-ПБВ с. Златина | BG2G000J3 K1041 | Провадия | Варна | Варна | 27.42480 | 43.24300 | 600 | ПБВ | (4)4у | - | - | - | - | - | - | - | - | X |  |  | Х | (4) 9y | м.януари, февруари и март 2019г. - нитрати | Предвиден пункт по Нитратната Наредба
136 | BG2G00000K2MP100 | BG2100 | BG2 | 8135 | Созопол | Созопол, ПС Каваците, | Дренаж 1,2 ПС Каваците, гр. Созопол, общ. Созопол обл Бургас | BG2G00000 K2035 | Созопол | Бургас | Бургас | 27.69192 | 42.41031 | 0 | ПБВ | (4)4у | - |  | - |  | - |  | - |  | X |  |  | Х | (4) 9y | м.януари, февруари и март 2019г. - нитрати | Предвиден пункт по Нитратната Наредба

## Tablica 2.8
Таблица 2.8
ПРОГРАМА ЗА МОНИТОРИНГ НА КОЛИЧЕСТВЕНОТО СЪСТОЯНИЕ НА ПОДЗЕМНИТЕ ВОДИ
НА ТЕРИТОРИЯТА НА ЧЕРНОМОРСКИЯ РАЙОН ЗА 2018-2019г.
№ по ред | Европейски код на пункт | Населено място | Име на пункт по база данни | Име на пункт по басейнова дирекция | код на ПВТ | община | област | Географска дължина | Географска ширина | Дълбочина на пункта | Използване напункта | Ниво/ бр.измервания/год ишно | Дебит | Количествен | Изпълнител на количествения мониторинг | Начин на измерване
1 | 2 | 3 | 4 | 5 | 6 | 7 | 8 | 9 | 10 | 11 | 12 | 13 | 14 | 15 | 16 | 17
1 | BG2G00000 0QMP004 | Оброчище | Оброчище, сондаж-,,Автотранс Албена" ООД | Сондаж "Албена автотранс" ООД с. Оброчище,общ. Балчик, обл. Добрич (ЗУ) | BG2G00000 0Q002 | Балчик | Добрич | 28.02891 | 43.40931 | 10 | IND | ежедневни |  | X | НИМХ | АТС
2 | BG2G00000 0QMP006 | Синдел | Синдел, 559 Кладенец | 559 кладенец гр. Синдел, общ. Аврен, обл. Варна | BG2G00000 0Q003 | Аврен | Варна | 27.60277778 | 43.1166667 | 9 | набл. | ежедневни |  | X | НИМХ | АТС
3 | BG2G00000 0QMP003 | Златина | с. Златина, Кладенец № 6 при ПС | Кладенец № 6 при ПС с. Златина, общ. Провадия, обл. Варна | BG2G00000 0Q003 | Провадия | Варна | 27.317 | 43.14300 | 12 | DW- прест ояващ | ежедневни |  | X | НИМХ | АТС
4 | BG2G00000 0QMP011 | Кълново | Кълново, 876 Сондаж | 876 Сондаж с. Кълново, общ. Смядово, обл. Шумен | BG2G000000Q004 | Смядово | Шумен | 27.03008056 | 43.0818167 | 12 | набл. | 4(сезонни) |  | X | НИМХ | с нивомер
5 | BG2G00000 0QMP016 | Гроздьово | Гроздьово, 867 Сондаж С 1,3 км | 867 Сондаж с. Гроздьово, общ. Долен Чифлик, обл. Варна-северно 1,3 км от селото | BG2G00000 0Q005 | Долни Чифлик | Варна | 27.54528 | 43.03167 | 14 | набл. | 4(сезонни) |  | X | НИМХ | лимнигра ф.
6 | BG2G00000 0QMP018 | Ахелой | Ахелой, Б-188-наблюдателен | Б-188 сондаж - наблюдателен г. Ахелой, общ. Поморие, обл. Бургас | BG2G00000 0Q006 | Поморие | Бургас | 27.63083 | 42.67056 | 15 | набл. | 4(сезонни) |  | X | НИМХ | с нивомер
7 | BG2G00000 0QMP021 | Завет | Завет, Каптаж ПС Завет | Извор ПС Завет от каптажа с. Завет,общ. Сунгурларе, обл. Бургас | BG2G00000 0Q007 | Сунгурларе | Бургас | 27.00944 | 42.84167 | 0 | DW |  | 4(сезонни) | X | НИМХ | мерителен съд
8 | BG2G00000 0QMP025 | Камено | Камено, 836 Сондаж | 836 Сондаж с. Камено, общ. Камено, област Бургас | BG2G00000 0Q008 | Камено | Бургас | 27.29472 | 42.58194 | 12 | набл. | 4(сезонни) |  | X | НИМХ | с нивомер
9 | BG2G00000 0QMP030 | Константино во | Константиново,839 Кладенец | 839 Кладенец Константиново(Новоселци), обл. Бургас | BG2G00000 0Q009 | Сунгурларе | Бургас | 27.31702 | 42.39849 | 11.25 | набл. | 4(сезонни) |  | X | НИМХ | с нивомер
10 | BG2G00000 0QMP031 | Димчево | Димчево,847 Кладенец | 847 Кладенец с. Димчево, общ. Бургас, област Бургас | BG2G00000 0Q009 | Бургас | Бургас | 27.40611 | 42.39278 | 6 | набл. | 4(сезонни) |  | X | НИМХ | с нивомер
11 | BG2G00000 0QMP141 | Зидарово | Зидарово, | 545а Кладенец с. Зидарово, | BG2G00000 0Q009 | Зидарово | Созопол | 27.403167 | 42.328694 | н.д | набл. | 4(сезонни) |  | X | НИМХ | с нивомер
12 | BG2G00000 0QMP143 | Средец | 859 Средец | 859 Средец | BG2G00000 0Q009 | Средец | Средец | 27.213056 | 42.363778 | н.д | набл. | 4(сезонни) |  | X | НИМХ | с нивомер
13 | BG2G00000 0QMP032 | Веселие | Веселие, 549 Кладенец в двора на Я. Ковачев | 549 Кладенец в двора на Я. Ковачев. с. Веселие, общ. Созопол, област Бургас НИМХ | BG2G00000 0Q010 | Созопол | Бургас | 27.62000 | 42.32778 | н.д | набл. | 4(сезонни) |  | X | НИМХ | с нивомер
14 | BG2G00000 0QMP034 | Кости | Кости, Шахтов кладенец БПС Кости | Кости, общ. Царево, обл. Бургас, обл. Бургас | BG2G00000 0Q012 | Царево | Бургас | 27.77083 | 42.06528 | 12 | DW- престояващ | 4(сезонни) |  | X | НИМХ | с нивомер
15 | BG2G00000 0QMP035 | Резово | Резово, Шахтов кладенец ПС Резовска стара | Кладенец ПС Резовска стара, общ. Царево, обл. Бургас | BG2G00000 0Q013 | Царево | Бургас | 28.02191 | 41.9834 | 12 | DW- прест ояващ | 4(сезонни) |  | X | НИМХ | с нивомер
16 | BG2G00000 0QMP135 | Обзор | Обзор, Сондаж Р-5, Ф. "Одесос-570" ЕООД | Сондаж Р-5 гр. Обзор, общ. Несебър, обл. Бургас, Ф "Одесосо-570" ЕООД Варна | BG2G00000 0Q014 | Несебър | Варна | 27.79250 | 42.81917 | 21.5 | DW- прест ояващ | 4(сезонни) |  | X | ИАОС | с нивомер
17 | BG2G00000 0NMP056 | Батово | Батово, кладенец | 1565 Кладенец с. Батово, общ. Добричка, обл. Добрич | BG2G00000 0N018 | Добрич | Добрич | 27.95900 | 43.41508 | 6 | DW | 4(сезонни) |  | X | НИМХ | с нивомер
18 | BG2G00000 0NMP057 | Балчик | Балчик, 1584 ШК | 1584 Кладенец гр. Балчик, обл. Добрич (ATC) | BG2G00000 0N018 | Балчик | Добрич | 28.15763 | 43.42349 | 45.9 | прест ояващ | 4(сезонни) |  | X | НИМХ | АТС
19 | BG2G00000 0NMP145 | Драганово | Драганово, Извор | 249 Извор с. Драганово | BG2G00000 0N018 | Драганово | Добрич | 27.740556 | 43.453333 | 0 | прест ояващ |  | 4(сезонни) | X | НИМХ | мерителен съд
20 | BG2G00000 0NMP064 | Приселци | Приселци, С-3х наблюдателен | Приселци, общ. Аврен, област Варна (ЗУ) | BG2G00000 0N019 | Аврен | Варна | 27.84194 | 43.10250 | 105 | набл. | ежедневни |  | X | НИМХ | ЗУ
21 | BG2G00000 0NMP142 | Венелин | Венелин, Сондажен кладенец 2 | Сондажен кладенец - 2 с. Венелин, общ. Долен Чифлик, обл. Варна | BG2G00000 0N019 | Долни Чифлик | Варна | 27.68976 | 43.04106 | 12 | прест ояващ | 4(сезонни) |  | X | НИМХ | с нивомер
22 | BG2G00000 0NMP066 | Просеник | сондаж -наблюдателен | Б-150 наблюдателен сондаж с. Просеник, общ. Руен, обл. Бургас | BG2G00000 0N020 | Руен | Бургас | 27.42028 | 42.79325 | 18 | набл. | 4(сезонни) |  | X | НИМХ | с нивомер
23 | BG2G00000 0NMP067 | Ръжица | Ръжица, Б 151-наблюдателен сондаж | Б - 151 сондаж - наблюдателен с. Ръжица, общ. Руен, обл. Бургас | BG2G00000 0N020 | Руен | Бургас | 27.28333 | 42.60361 | 18 | набл. | 4(сезонни) |  | X | НИМХ | с нивомер
24 | BG2G00000 0NMP070 | Бургас | Бургас, Пристанище Бургас ЕОД,Тръбен кладенец 6 | Тръбен кладенец гр. Бургас, Пристанище Бургас ЕОД | BG2G00000 0N025 | Бургас | Бургас | 27.47833 | 42.49025 | 65 | IND | 4(сезонни) |  | X | ИАОС | с нивомер
25 | BG2G00000 0PGMP071 | Балканци | Балканци, МП - 23, сондаж -наблюдателен | МП - 23, сондаж - наблюдателен с. Балканци, общ. Ген. Тошево, обл .Добрич (ЗУ) | BG2G00000 PG026 | Генерал Тошево | Добрич | 28.16548 | 43.59511 | 248.4 | набл. | ежеднев ни |  | X | НИМХ | ЗУ
26 | BG2G00000 0PGMP072 | Горичане | Горичане, МП - 22 сондаж -наблюдателен | МП - 22 сондаж - наблюдателен с. Горичане, общ. Шабла, обл. Добрич (АТС) | BG2G00000 PG026 | Шабла | Добрич | 28.45582 | 43.52994 | 596.4 | набл. | ежеднев ни |  | X | НИМХ | АТС
27 | BG2G00000 PGMP077 | Дългопол | Дългопол, Каптиран карстов извор"Пещера" | 2456501 извор гр. Дългопол, общ. Дългопол, обл. Варна | BG2G00000 PG027 | Дългопол | Провадия | 27.34522 | 43.05196 | 0 | общ. Чешма |  | 4(сезонни) | X | НИМХ | мерителен съд
28 | BG2G00000 PGMP146 | Черковна | Черковна, Тръбен кладенец НИМХ | 1467а Кладенец, Черковна, Провадия | BG2G00000 PG027 | Черковна | Провадия | 27.311919 | 43.194586 | н.д | Dабл. |  | 4(сезонни) | X | НИМХ | с нивомер
29 | BG2G00000 PGMP082 | Горица | Горица, Кладенец | Кладенец с. Горица, общ. Поморие, обл. Бургас | BG2G00000 PG028 | Долни чифлик | Бургас | 27.84194 | 42.91074 | н.д | прест ояващ | 4(сезонни) |  | X | НИМХ | с нивомер
30 | BG2G00000 PGMP084 | Камено | Камено, Дълбок сондаж на КГМР | 3588303 Кладенец Камено, общ. Камено, обл. Бургас | BG2G00000 PG029 | Камено | Бургас | 27.30981 | 42.55367 | 72 | набл. | 4(сезонни) |  | X | НИМХ | с нивомер
31 | BG2G00000 K2MP085 | Троица | Троица, 11*- извори | 11 - извор с. Троица, общ. Велики Преслав, обл. Шумен | BG2G00000 K2030 | Велики Преслав | Шумен | 26.84489 | 43.25056 | 0 | DW |  | 4(сезонни) | X | НИМХ | мерителен съд
32 | BG2G00000 K2MP088 | Мадара | Мадара, м. Мадарски конник, Извори (1-4) | Извори (1-4) м. Мадарски конник, общ. Каспичан,обл. Шумен | BG2G00000 K2031 | Каспичан | Шумен | 27.20574 | 43.19806 | 0 | DW |  | 4(сезонни) | X | НИМХ | мерителен съд
33 | BG2G00000 PGMP147 | Блъсково | Блъсково, ТК (МС1) | ТК (МС1) с. Блъсково, | BG2G00000 K2031 | Блъсково | Провадия | 27.313 | 43.1103 | 518 | набл. | ежеднев ни |  | X | НИМХ | ЗУ
34 | BG2G00000 K2MP093 | Марково | Марково, 1465 Сондаж (1464 резервен) | 1465 Сондаж с. Марково, общ. Каспичан обл. Шумен | BG2G00000 K2032 | Каспичан | Шумен | 27.21151 | 43.19776 | 98 | набл. | 4(сезонни) |  | X | НИМХ | с нивомер
35 | BG2G00000 K2MP094 | Партизани | Партизани, Извор Кузлука | Извор Кузлука, с. Партизани, общ. Дългопол, обл. Варна | BG2G00000 K2033 | Дългопол | Варна | 27.26611 | 43.01056 | 0 | DW |  | 4(сезонни) | X | НИМХ | мерителен съд
36 | BG2G00000 PGMP148 | Котел | Котел, Извор | Извор, Котел | BG2G00000 K2033 | Котел | Котел | 26.438631 | 42.888942 | 0 | DW |  | 4(сезонни) | X | НИМХ | мерителен съд
37 | BG2G00000 K2MP095 | Ахелой | Ахелой, Б 179 -наблюдателен сондаж | Б 179 наблюдателен сондаж гр. Ахелой, общ. Помори, обл. Бургас | BG2G00000 K2034 | Поморие | Бургас | 27.63140 | 42.64925 | 130 | набл. | 4(сезонни) |  | X | НИМХ | с нивомер
38 | BG2G00000 K2MP100 | Созопол | Созопол, ПС Каваците, Дренаж 1,2 | Дренаж 1,2 ПС Каваците, гр. Созопол, общ. Созопол, обл. Бургас | BG2G00000 K2035 | Созопол | Бургас | 27.69192 | 42.41031 | 0 | DW |  | 4(сезонни) | X | НИМХ | мерителен съд
39 | BG2G000K1 HBMP101 | Дренци | Дренци, 138 Извор -П.ст."Габрица" | 138 Извори с. Дренци, общ. Венец, обл. Шумен | BG2G000K1 HB036 | Венец | Шумен | 26.92836 | 43.49283 | 0 | DW |  | 4(сезонни) | X | НИМХ | с нивомер
40 | BG2G000K1 HBMP188 | Надарево | Надарево, Кладенец 2 | Кладенец 2 с. Надарево, общ. Търговище, обл. Търговище | BG2G000K1 HB037 | Търговище | Търговище | 26.69667 | 43.24306 | 20 | DW- прест ояващ | 4(сезонни) |  | X | НИМХ | с нивомер
41 | BG2G000K1 HBMP109 | Желъд | Желъд, Извор Кузлука 2 | Извор Кузлука 2 с. Жeлъд, общ. Смядово, обл. Търговище | BG2G000K1 HB038 | Смядово | Търговище | 27.16350 | 43.04463 | 0 | DW |  | 4(сезонни) | X | НИМХ | мерителен съд
42 | BG2G000K1 HBMP113 | Риш | "Тушавица" и "Бялата вода" | Група извори с. Риш,общ. Смядово, обл. Шумен | BG2G000K1 HB039 | Смядово | Шумен | 26.90222 | 42.98250 | 0 | DW |  | 4(сезонни) | X | НИМХ | мерителен съд
43 | BG2G000J3 K1MP114 | Горичане | Горичане, МП -42 сондаж -наблюдателен | МП -42 сондаж - наблюдателен с. Горичане, обл. Добрич | BG2G000J3 K1040 | Шабла | Добрич | 28.42417 | 43.53778 | 1243 | набл. | ежеднев ни |  | X | НИМХ | АТС
44 | BG2G000J3 K1MP115 | Васил Друмев | В Друмево, 1468(1498) Сондаж | 1468 Сондаж с. В Друмево, обл. Шумен | BG2G000J3 K1040 | Шумен | Шумен | 27.044122 | 43.248289 | н.д | DW | 4(сезонни) |  | X | НИМХ | с нивомер
45 | BG2G000J3 K1MP186 | Челопечене | Челопечене | Тръбен кладенец Р-92 с. Челопечене | BG2G00000 0N040 |  |  | 28.3183 | 43.5483 | 1763 | набл. | ежеднев ни |  | X | НИМХ | ЗУ
46 | BG2G000J3 K1MP149 | Иречек | Иречек | Сондаж Р-93 с. Иречек, общ. Каварна | BG2G00000 0N040 |  |  | 28.3363 | 43.5269 | 1914 | набл. | ежеднев ни |  | X | НИМХ | ЗУ
47 | BG2G000J3 K1MP150 | Гурково | Сондаж Гурково | Сондаж с. Гурково | BG2G00000 0N040 |  |  | 28.2303 | 43.5006 | 600 | набл. | ежеднев ни |  | X | НИМХ | ЗУ
48 | BG2G000J3 K1MP187 | Девня | Девня, 152 Девненски извор "Карадепсиз" | 152 извори - Девненски извор "Карадепсиз"гр. Девня, обл. Варна | BG2G000J3 K1041 | Девня | Варна | 27.35 | 43.14362 |  | DW | ежеднев ни |  | X | НИМХ | АТС
49 | BG2G000J3 K1MP128 | Балканци | Балканци, МП -43 сондаж -наблюдателен | МП -43 сондаж - наблюдателен с.Балканци, общ. Ген. Тошево, обл. Добрич | BG2G000J3 K1041 | Генерал Тошево | Добрич | 28.16333 | 43.60056 | 850 | набл. | ежеднев ни |  | X | НИМХ | ЗУ
50 | BG2G000J3 K1MP152 | Търговище | Търговище, извор | 33 Извор, Търговище | BG2G000J3 K1041 | Търговище | Търговище | 26.497678 | 43.198272 |  | DW |  | 4(сезонни) | X | НИМХ | мерителен съд
51 | BG2G000J3 K1MP129 | Плиска | Плиска, Тръбен кладенец 1491, | Тръбен кладенец 1491, Плиска, | BG2G000J3 K1041 | Плиска | Каспичан | 27.127292 | 43.320778 | 415 | набл. | ежеднев ни |  | X | НИМХ | ЗУ
52 | BG2G000J3 K1MP153 | Белокопитово | Тръбен кладенец 1508 | Тръбен кладенец 1508, Белокопитово | BG2G000J3 K1041 | Белокопито во | Шумен | 26.894492 | 43.336467 | 578 | набл. | ежеднев ни |  | X | НИМХ | ЗУ
53 | BG2G000J3 K1MP154 | Ветрино | Ветрино,Сондаж 1494 | Сондаж, 1494 Ветрино, | BG2G000J3 K1041 | Ветрино | Ветрино | 27.455489 | 43.323283 | 713 | набл. | ежеднев ни |  | X | НИМХ | ЗУ
54 | BG2G000J3 K1MP155 | Енево | Енево, Сондаж 1463 | Сондаж 1463, Енево | BG2G000J3 K1041 | Енево | Нови Пазар | 27.222742 | 43.323681 | 600 | набл. | ежеднев ни |  | X | НИМХ | ЗУ
55 | BG2G000J3 K1MP156 | Могила | Могила,Сондаж | Сондаж 1433а Могила | BG2G000J3 K1041 | Могила | Каспичан | 27.247061 | 43.263494 | н.д | набл. | ежеднев ни |  | X | НИМХ | с нивомер
56 | BG2G000J3 K1MP163 | Суворово | с. Суворово Сондаж ПЕС | Сондаж ПЕС с. Суворово, общ. Суворово | BG2G000J3 K1041 | Суворово | Суворово | 27.331670 | 43.196500 | 600 | DW | ежеднев ни |  | X | НИМХ | ЗУ
57 | BG2G00000 TJMP166 | Евренозово /м.Еврене | /м.Еврене Извор 361 а | Извор 361а Евренозово /м.Еврене | BG2G00000 TJ042 | Евренозово | Малко Търново | 27.295417 | 42.142056 | - | набл. |  | ежедневно | X | НИМХ | с нивомер
58 | BG2G00000 TJMP130 | Малко Търново | Малко Търново, 63+63а+63б извор "Докузака" сумарен дебит | 63+63а+63б извор "Докузака" гр. М Търново сумарен дебит | BG2G00000 TJ042 | Малко Търново | Бургас | 27.52789 | 41.96544 |  | DW |  | ежедневно | X | НИМХ | мерителен съд
59 | BG2G00000 TJMP131 | Бръшлян | Бръшлян, 376+376а извор "Катун" сумарен дебит | 376+376а извор "Катун"с. Бръшлян, общ. М. Търново, обл. Бургас сумарен дебит | BG2G00000 TJ042 | Малко Търново | Бургас | 27.42640 | 42.07585 |  | DW |  | ежедневно | X | НИМХ | мерителен съд
60 | BG2G00000 TJMP132 | Тракийци | Тракийци, 83 извор | 83 извор с. Тракийци, общ. Средец, обл. Бургас | BG2G00000 TJ042 | Средец | Бургас | 27.24944 | 42.1735 | - | DW |  | ежедневно | X | НИМХ | мерителен съд
61 | BG2G000PT PZMP133 | Кирово | Кирово, Дренажи | Дренажи Кирково с. Кирково, общ. Средец, обл. Бургас | BG2G000PT PZ043 | Средец | Бургас | 27.16908 | 42.14389 |  | DW |  | ежедневно | X | НИМХ | мерителен съд
62 | BG2G00000 0NMP038 | Крапец | Крапец, 1401 Кладенец | 1401 Кладенец с. Крапец, общ. Шабла, област Добрич | BG2G00000 0N044 | Шабла | Добрич | 28.54972 | 43.62694 | 62.93 | DW | ежеднев ни |  | X | НИМХ | АТС
63 | BG2G00000 0NMP040 | Шабла | Шабла, 832 Кладенец | 832 Кладенец гр. Шабла, област Добрич | BG2G00000 0N044 | Шабла | Добрич | 28.559444 | 43.567222 | 15.2 | набл. | ежеднев ни |  | X | НИМХ | АТС
64 | BG2G00000 0NMP041 | Каварна | Каварна, 143 а "Римска чешма" | 143 а "Римска чешма" г. Каварна, обл. Добрич | BG2G00000 0N044 | Каварна | Добрич | 28.33362 | 43.43312 | 0 | общ. чешма |  | 4(сезонни) | X | НИМХ | мерителен съд
65 | BG2G00000 0NMP042 | Дуранкулак | Дуранкулак, Пункт № 9 Кладенец | Пункт № 8 Кладенец с. Дуранкулак, общ. Шабла, обл. Добрич | BG2G00000 0N044 | Шабла | Добрич | 28.56111 | 43.67694 | 20 | набл. | ежеднев ни |  | X | НИМХ | ЗУ
66 | BG2G00000 0NMP043 | Горичане | Горичане, МП 12 сондаж -наблюдателен | МП 12 сондаж - наблюдателен с. Горичане, обл. Добрич | BG2G00000 0N044 | Шабла | Добрич | 28.42417 | 43.53778 | 268 | набл. | ежеднев ни |  | X | НИМХ | АТС
67 | BG2G00000 0NMP048 | Гурково | Гурково, 1581 ШК | 1581 Кладенец с. Гурково, общ. Балчик, обл. Добрич | BG2G00000 0N044 | Балчик | Добрич | 28.22028 | 43.48139 | 30.65 | набл. | ежеднев ни |  | X | НИМХ | АТС
68 | BG2G00000 0NMP167 | Ваклино | Ваклино, Кладенец 16 | 16 Тръбен кладенец, Ваклино,Шабла ,Добрич | BG2G00000 0N044 | Шабла | Добрич | 28.506111 | 43.641944 | 67.95 | набл. | ежеднев ни |  | X | НИМХ | ЗУ
69 | BG2G00000 0NMP168 | Дъбрава | Дъбрава,Кладенец | 12а Кладенец, Дъбрава | BG2G00000 0N044 | Балчик | Добрич | 28.092111 | 43.538222 | 70 | набл. | ежеднев ни |  | X | НИМХ | ЗУ
70 | BG2G00000 0NMP170 | Момчил/Цар ичино | Момчил/Царичино, Кладехец | 1583 Момчил/Царичино, Кладенец | BG2G00000 0N044 | Балчик | Добрич | 28.178306 | 43.455861 | 36.6 | набл. | ежеднев ни |  | X | НИМХ | АТС
71 | BG2G00000 0NMP171 | Тригорци | Тригорци, | 1582 Тригорци, Кладенец | BG2G00000 0N044 | Балчик | Добрич | 28.193889 | 43.532778 | н.д | DW | ежеднев ни |  | X | НИМХ | с нивомер
72 | BG2G00000 0NMP172 | Балканци | Балканци | МП-13 с.Балканци, кладенец | BG2G00000 0N044 | Генерал Тошево | Добрич | 28.1633 | 43.6006 | 115 | DW | ежеднев ни |  | X | НИМХ | ЗУ
73 | BG2G00000 0NMP173 | Тюленово | Тюленово | Тръбен кладенец с. Тюленово, общ. Шабла | BG2G00000 0N044 | Шабла | Добрич | 28.5708 | 43.4731 | 100 | DW | ежеднев ни |  | X | НИМХ | ЗУ
74 | BG2G00000 0NMP174 | Белгун | Белгун | Шахтов кладенец с. Булгун | BG2G00000 0N044 | Каварна | Добрич | 28.3317 | 43.5994 | 50.7 | DW | ежеднев ни |  | X | НИМХ | ЗУ
75 | BG2G00000 0NMP175 | Захари Стоянов | Захари Стоянов | Шахтов кладенец с. Захари Стоянов, общ. Шабла | BG2G00000 0N044 | Шабла | Добрич | 28.27417 | 43.41583 | 67 | DW | ежеднев ни |  | X | НИМХ | ЗУ
Забележка:
1. Със символ DW са означени водоизточниците, които са предназначени за питейно водоснабдяване;
2. Със символ IW са означени водоизточниците, които са предназначени за промишлени нужди;
3. Със символ AW са означени водоизточниците, които са предназначени за земеделски нужди;

## Tablica 2.9 sedimenti
ТАБЛИЦА 2.9
ПРОГРАМА ЗА МОНИТОРИНГ НА ПРИОРИТЕТНИ ВЕЩЕСТВА В СЕДИМЕНТИ НА ТЕРИТОРИЯТА НА ЧЕРНОМОРСКИ РАЙОН ЗА БАСЕЙНОВО УПРАВЛЕНИЕ за 2018-2019 г.
№ | код на пункта | име на пункта | речен басейн | тип на мониторинга | вид докладване | име на реки/езера/язовири/крайбрежни води | код на ВТ | тип на ВТ / подтип на ВТ | геогр. координати |  | Приоритетни вещества в СЕДИМЕНТ*
[9 empty] | X | Y | вещество | честота
1 | 2 | 3 | 4 | 5 | 6 | 7 | 8 | 9 | 10 | 11 | 12 | 13
1 | BG2KA00513MS006 | р. Г. Камчия - след гр. Дългопол | река Камчия | O | EC | р. Г. Камчия | BG2KA578R1403 | R 10 | 27.3781 | 43.0497 | 2,5,6,7,12,15,16,17,18,20,21,26,28,30 | 1
2 | BG2KA00819MS025 | р. Врана – при с. Кочово | река Камчия | O | EC | р. Врана | BG2KA578R1003 | R 4 | 26.7903 | 43.2168 | 2,5,6,7,12,15,16,17,18,20,21,26,28,30 | 1
3 | BG2SE00041MS003 | р. Двойница - преди вливане в Ч. Море | Севернобургаски реки | S | EC, EA | р. Двойница | BG2SE400R1106 | R 16 | 27.8768 | 42.8264 | 2,5,6,7,12,15,16,17,18,20,21,26,28,30 | 1
4 | BG2SE61MS005 | р. Хаджйиска - с. Тънково | Севернобургаски реки | O | ND, EA | р. Хаджийска | BG2SE600R1010 | R 11 | 27.6553 | 42.7011 | 2,5,6,7,12,15,16,17,18,20,21,26,28,30 | 1
5 | BG2SE61MS0029 | р. Азмак – преди устие | Севернобургаски реки | O | ВМ | р. Азмак | BG2SE900R026 | R 11 | 27.5051 | 42.5894 | 2,5,6,7,12,15,16,17,18,20,21,26,28,30 | 1
6 | BG2SE98911MS014 | р. Чакърлийска – с. Братово | Севернобургаски реки | O | ВМ | р. Чакърлийска | BG2SE900R034 | R 11 | 27.3017 | 42.4972 | 2,5,6,7,12,15,16,17,18,20,21,26,28,30 | 1
7 | BG2MA00611MS003 | р. Русокастренска - устие | Мандренски реки | O | ВМ | р. Русокастренска | BG2MA600R005 | R 11 | 27.2598 | 42.425 | 2,5,6,7,12,15,16,17,18,20,21,26,28,30 | 1
8 | BG2IU291MS003 | р. Ропотамо – с. Веселие | Южнобургаски реки | O | EC, ND, EA | р. Ропотамо | BG2IU200R1105 | R 11 | 27.6238 | 42.3108 | 2,5,6,7,12,15,16,17,18,20,21,26,28,30 | 1
9 | BG2IU411MS001 | р. Дяволска - 5 км. преди Приморско | Южнобургаски реки | S | ND, ВМ | р. Дяволска | BG2IU400R1008 | R 11 | 27.6649 | 42.2689 | 2,5,6,7,12,15,16,17,18,20,21,26,28,30 | 1
10 | BG2IU6915MS002 | р. Караагач – устие | Южнобургаски реки | O | ВМ | р. Караач | BG2IU600R1013 | R 16 | 27.7481 | 42.1949 | 2,5,6,7,12,15,16,17,18,20,21,26,28,30 | 1
11 | BG2VE111MS001 | р. Велека – с. Синеморец | река Велека | S | EC, EA | р. Велека - 7 км след с. Бродилово до устие | BG2VЕ106R1801 | R 16 | 27.9667 | 42.0605 | 2,5,6,7,12,15,16,17,18,20,21,26,28,30 | 1
12 | BG2RE855MS002 | р. Резовска –устие | река Резовска | S | ВМ | р. Резовска | BG2RE400R1102 | R 16 | 28.0246 | 41.9805 | 2,5,6,7,12,15,16,17,18,20,21,26,28,30 | 1
13 | BG2BS00000MS003 | Каварна | Черно море | S | EC | от н. Каликра до Каварна | BG2BS000C1004 | CW8 | 28.3336 | 43.3832 | 2,5,6,7,12,15,16,17,18,20,21,26,28,30 | 1
14 | BG2BS00000MS105 | Албена | Черно море | S | EC | от Каварна до н. Галата | BG2BS000C1013 | CW2N | 28.0768 | 43.3209 | 2,5,6,7,12,15,16,17,18,20,21,26,28,30 | 1
15 | BG2BS00000MS006 | Варненски залив - юг | Черно море | S,O | EC | Варненски залив | BG2BS000C005 | CW5 (CW5.1) | 27.9414 | 43.1778 | 2,5,6,7,12,15,16,17,18,20,21,26,28,30 | 1
16 | BG2BS00000MS117 | Прибой | Черно море | S,O | EC | от н. Галата до к.к. Камчия | BG2BS000C1113 | CW3 (CW3.2) | 27.937 | 43.1111 | 2,5,6,7,12,15,16,17,18,20,21,26,28,30 | 1
17 | BG2BS00000MS120 | Равда | Черно море | S,O | EC | от Свети Влас до Поморие | BG2BS000C1108 | CW5 (CW5.1) | 27.6577 | 42.6199 | 2,5,6,7,12,15,16,17,18,20,21,26,28,30 | 1
18 | BG2BS00000MS012 | Бургас 2 (Бургаски залив) | Черно море | S,O | EC,EA,ND | Бургаски залив > 30м | BG2BS000C1010 | CW6N | 27.7529 | 42.5086 | 2,5,6,7,12,15,16,17,18,20,21,26,28,30 | 1
Легенда: * За всички посочени пунктове за мониторинг на седименти едновременно с пробовземането и анализа на посочените приоритетни вещества, следва да бъде извършено пробовземане и анализ за следните параметри: 1. Съдържание на органичен въглерод, %; (общ органичен въглерод/ TOC/) 2. Съдържание на фракцията < 0.63 μm в пробата седимент (g 0.63 μm/g седимент)

## Tablica 2.10 biota
ТАБЛИЦА 2.10
ПРОГРАМА ЗА МОНИТОРИНГ НА ПРИОРИТЕТНИ ВЕЩЕСТВА В БИОТА НА ТЕРИТОРИЯТА НА ЧЕРНОМОРСКИ РАЙОН ЗА БАСЕЙНОВО УПРАВЛЕНИЕ - 2018-2019г.
№ | код на пункта | име на пункта | речен басейн | тип на мониторинга | вид докладване | име на реки/езера/язовири/крайбрежни води | код на ВТ | тип на ВТ / подтип на ВТ | геогр. координати |  | Приоритетни вещества в БИОТА*
[9 empty] | X | Y | вещество | честота
1 | 2 | 3 | 4 | 5 | 6
1 | BG2DO00831MS001 | р. Батова - устие | Черноморски Добруджански реки | O | EC, ND | р. Батова | BG2DO800R001 | R 11 | 28.0564 | 43.3578 | 5,15,16,17,21,28,30,34,35,37,43,44 | 1
2 | BG2PR00033MS003 | р. Провадийска – с. Синдел | река Провадийска | O | ВМ | р. Провадийска | BG2PR345R1207 | R 11 | 27.5986 | 43.117 | 5,15,16,17,21,28,30,34,35,37,43,44 | 1
3 | BG2KA863MS040 | р. Поройна – с. Р. Димитриево | река Камчия | O | EC | р. Поройна | BG2KA578R1103 | R 10 | 27.015 | 43.1856 | 5,15,16,17,21,28,30,34,35,37,43,44 | 1
4 | BG2KA00513MS006 | р. Г. Камчия - след гр. Дългопол | река Камчия | O | EC | р. Г. Камчия | BG2KA578R1403 | R 10 | 27.3781 | 43.0497 | 5,15,16,17,21,28,30,34,35,37,43,44 | 1
6 | BG2KA04851MS297 | р. Врана - с. Острец, мост за с. Буховци | река Камчия | O | ВМ | р. Врана | BG2KA578R1003 | R 4 | 43.2745 | 26.7296 | 5,15,16,17,21,28,30,34,35,37,43,44 | 1
7 | BG2KA00819MS025 | р. Врана – при с. Кочово | река Камчия | O | EC | р. Врана | BG2KA578R1003 | R 4 | 26.7903 | 43.2168 | 5,15,16,17,21,28,30,34,35,37,43,44 | 1
8 | BG2KA08951MS210 | р. Врана - преди гр. Търговище | река Камчия | O | ВМ | р. Врана от извор до гр. Търговище и р. Давидовска | BG2KA800R1031 | R 4 | 26.5587 | 43.2259 | 5,15,16,17,21,28,30,34,35,37,43,44 | 1
9 | BG2KA00119MS001 | р. Камчия - мост на пътя Варна-Бургас / р. Камчия - местност "Пода" | река Камчия | O | EC, ND, EA | р. Камчия | BG2KA130R1102 | R 10 | 27.8214 | 43.0198 | 5,15,16,17,21,28,30,34,35,37,43,44 | 1
10 | BG2SE00041MS003 | р. Двойница - преди вливане в Ч. Море | Севернобургаски реки | S | EC, EA | р. Двойница | BG2SE400R1106 | R 16 | 27.8768 | 42.8264 | 5,15,16,17,21,28,30,34,35,37,43,44 | 1
11 | BG2SE61MS005 | р. Хаджйиска - с. Тънково | Севернобургаски реки | O | ND, EA | р. Хаджийска | BG2SE600R1010 | R 11 | 27.6553 | 42.7011 | 5,15,16,17,21,28,30,34,35,37,43,44 | 1
12 | BG2SE81MS008 | р. Ахелой - к-г Ахелой | Севернобургаски реки | O | EА | р. Ахелой | BG2SE800R020 | R 16 | 27.6405 | 42.6341 | 5,15,16,17,21,28,30,34,35,37,43,44 | 1
14 | BG2SE92229MS350 | р. Дермендере | Севернобургаски реки | O | ВМ | р. Азмак | BG2SE900R026 | R 12 | 27.4912 | 42.6172 | 5,15,16,17,21,28,30,34,35,37,43,44 | 1
15 | BG2SE09613MS015 | р. Айтоска - след гр. Камено | Севернобургаски реки | O | EC | р. Айтоска | BG2SE900R036 | R 11 | 27.3027 | 42.5611 | 5,15,16,17,21,28,30,34,35,37,43,44 | 1
16 | BG2SE09611MS013 | р. Айтоска - устие | Севернобургаски реки | O | EC | р. Айтоска | BG2SE900R036 | R 11 | 27.3381 | 42.5073 | 5,15,16,17,21,28,30,34,35,37,43,44 | 1
17 | BG2SE98911MS014 | р. Чакърлийска – с. Братово | Севернобургаски реки | O | ВМ | р. Чакърлийска | BG2SE900R034 | R 11 | 27.3017 | 42.4972 | 5,15,16,17,21,28,30,34,35,37,43,44 | 1
18 | BG2MA00611MS003 | р. Русокастренска - устие | Мандренски реки | O | ВМ | р. Русокастренска | BG2MA600R005 | R 11 | 27.2598 | 42.425 | 5,15,16,17,21,28,30,34,35,37,43,44 | 1
19 | BG2MA713MS004 | р. Средецка – след гр. Средец | Мандренски реки | O | ВМ | р. Средецка | BG2MA700R006 | R 11 | 27.2335 | 42.3673 | 5,15,16,17,21,28,30,34,35,37,43,44 | 1
20 | BG2IU291MS003 | р. Ропотамо – с. Веселие | Южнобургаски реки | O | EC, ND, EA | р. Ропотамо | BG2IU200R1105 | R 11 | 27.6238 | 42.3108 | 5,15,16,17,21,28,30,34,35,37,43,44 | 1
21 | BG2IU411MS001 | р. Дяволска - 5 км. преди Приморско | Южнобургаски реки | S | ND, ВМ | р. Дяволска | BG2IU400R1008 | R 11 | 27.6649 | 42.2689 | 5,15,16,17,21,28,30,34,35,37,43,44 | 1
22 | BG2IU6915MS002 | р. Караагач – устие | Южнобургаски реки | O | ВМ | р. Караач | BG2IU600R1013 | R 16 | 27.7481 | 42.1949 | 5,15,16,17,21,28,30,34,35,37,43,44 | 1
23 | BG2VE111MS001 | р. Велека – с. Синеморец | река Велека | S | EC, EA | р. Велека - 7 км след с. Бродилово до устие | BG2VЕ106R1801 | R 16 | 27.9667 | 42.0605 | 5,15,16,17,21,28,30,34,35,37,43,44 | 1
24 | BG2RE855MS002 | р. Резовска –устие | река Резовска | S | ВМ | р. Резовска | BG2RE400R1102 | R 16 | 28.0246 | 41.9805 | 5,15,16,17,21,28,30,34,35,37,43,44 | 1
25 | BG2PR01931MS011 | Белославско езеро-запад | река Провадийска | O | EC | Белославско езеро | BG2PR100L003 | L 9 | 27.66 | 43.1892 | 5,15,16,17,21,28,30,34,35,37,43,44 | 1
26 | BG2PR00155MS016 | Варненско езеро - изток | река Провадийска | О | EC | Варненско езеро | BG2PR100L001 | L 9 | 27.8633 | 43.1984 | 5,15,16,17,21,28,30,34,35,37,43,44 | 1
27 | BG2KA47399MS020 | яз. Камчия | река Камчия | S | EC, ND, EA | яз. Камчия | BG2KA400L024 | L 11 | 26.9208 | 42.8804 | 5,15,16,17,21,28,30,34,35,37,43,44 | 1
28 | BG2SE90000MS022 | Бургаско езеро-запад | Севернобургаски реки | O | EC | Бургаско езеро | BG2SE900L037 | L 8 | 27.3512 | 42.4911 | 5,15,16,17,21,28,30,34,35,37,43,44 | 1
29 | BG2SE90000MS024 | Бургаско езеро-изток | Севернобургаски реки | O | EC | Бургаско езеро | BG2SE900L037 | L 8 | 27.4427 | 42.4951 | 5,15,16,17,21,28,30,34,35,37,43,44 | 1
30 | BGMA00019MS009 | ез.Мандра -изток | Мандренски реки | O | EC, EA | ез. Мандра | BG2MA100L001 | L 9 | 27.4667 | 42.4406 | 5,15,16,17,21,28,30,34,35,37,43,44 | 1
31 | BG2BS00000MS102 | Шабла | Черно море | S,O | EC,EA | от Дуранкулак до н. Шабла | BG2BS000C001 | CW1N | 28.6119 | 43.5344 | 5,15,16,17,21,28,30,34,35,37,43,44 | 1
32 | BG2BS00000MS002 | Русалка | Черно море | S | EC,EA,ND,IC | от Камен бряг до н. Калиакра | BG2BS000C1003 | CW1N | 28.5198 | 43.4088 | 5,15,16,17,21,28,30,34,35,37,43,44 | 1
33 | BG2BS00000MS003 | Каварна | Черно море | S | EC | от н. Каликра до Каварна | BG2BS000C1004 | CW8 | 28.3336 | 43.3832 | 5,15,16,17,21,28,30,34,35,37,43,44 | 1
34 | BG2BS00000MS105 | Албена | Черно море | S | EC | от Каварна до н. Галата | BG2BS000C1013 | CW2N | 28.0768 | 43.3209 | 5,15,16,17,21,28,30,34,35,37,43,44 | 1
35 | BG2BS00000MS006 | Варненски залив - юг | Черно море | S,O | EC | Варненски залив | BG2BS000C005 | CW5 (CW5.1) | 27.9414 | 43.1778 | 5,15,16,17,21,28,30,34,35,37,43,44 | 1
36 | BG2BS00000MS117 | Прибой | Черно море | S,O | EC | от н. Галата до к.к. Камчия | BG2BS000C1113 | CW3 (CW3.2) | 27.937 | 43.1111 | 5,15,16,17,21,28,30,34,35,37,43,44 | 1
37 | BG2BS00000MS007 | Камчия | Черно море | S,O | EC,ND | от к.к. Камчия до Шкорпиловци | BG2BS000C1006 | CW3 (CW3.1) | 27.9004 | 43.0053 | 5,15,16,17,21,28,30,34,35,37,43,44 | 1
38 | BG2BS00000MS119 | Елените (старо име Несебър) | Черно море | S,O | EC | от н. Емине до Свети Влас | BG2BS000C1008 | CW4N | 27.7797 | 42.699 | 5,15,16,17,21,28,30,34,35,37,43,44 | 1
39 | BG2BS00000MS120 | Равда | Черно море | S,O | EC | от Свети Влас до Поморие | BG2BS000C1108 | CW5 (CW5.1) | 27.6577 | 42.6199 | 5,15,16,17,21,28,30,34,35,37,43,44 | 1
40 | BG2BS00000MS121 | Поморие (старо име Сарафово) | Черно море | S,O | EC | от Поморие до Сарафово | BG2BS000C1208 | CW9 | 27.5955 | 42.5266 | 5,15,16,17,21,28,30,34,35,37,43,44 | 1
41 | BG2BS00000MS011 | Росенец | Черно море | S,O | EC | Южен Бургаски залив <30м | BG2BS000C1308 | CW2N | 27.5169 | 42.4635 | 5,15,16,17,21,28,30,34,35,37,43,44 | 1
42 | BG2BS00000MS012 | Бургас 2 (Бургаски залив) | Черно море | S,O | EC,EA,ND | Бургаски залив > 30м | BG2BS000C1010 | CW6N | 27.7529 | 42.5086 | 5,15,16,17,21,28,30,34,35,37,43,44 | 1
43 | BG2BS00000MS111 | Созопол | Черно море | S,O | EC | от н. Акин до н. Маслен нос | BG2BS000C1011 | CW5 (CW5.2) | 27.6679 | 42.4296 | 5,15,16,17,21,28,30,34,35,37,43,44 | 1
44 | BG2BS00000MS125 | Царево 1 | Черно море | S | EC | от н. Маслен нос до устието на р. Резовска < 30м | BG2BS000C1012 | CW3 (CW3.1) | 27.8664 | 42.1707 | 5,15,16,17,21,28,30,34,35,37,43,44 | 1
45 | BG2BS00000MS112 | Царево 2 | Черно море | S | EC | от н. Маслен нос до устието на р. Резовска > 30м | BG2BS000C1112 | CW7 | 27.8797 | 42.1746 | 5,15,16,17,21,28,30,34,35,37,43,44 | 1
Забележка: Данните за веществата с номера от 34 до 44 са необходими за оценката при следващия ПУРБ.
"* З* Забележка: За всички посочени пунктове за мониторинг на приоритетни вещества в биота едновременно с пробовземането на посочените приоритетни вещества следва да бъде извършено пробовземане и анализ на следните параметри: 1. За определяне на живак в риби – определеното за съответната биота сухо тегло; 2. За определяне съдържание на органични замърсители в риби и мекотели (миди) – определеното съдържание на мазнини (липиди) в риби и мекотели.