## Tablica 1.1
Таблица 1.1
към Заповед №РД -167/2016
ПРОГРАМА ЗА КОНТРОЛЕН И ОПЕРАТИВЕН МОНИТОРИНГ НА ПОВЪРХНОСТНИ ВОДИ НА ТЕРИТОРИЯТА НА ДУНАВСКИ РАЙОН 2016-2017 г.
№ | код на пункта | код на пункта ИАОС | име на пункта | тип на мониторинга | вид докладване | тип на пункта | речен басейн | име на река/езеро/язовир | код на ВТ | тип на ВТ | геогр. координати |  | ФИЗИКОХИМИЧНИ ЕЛЕМЕНТИ | [8 empty] | Хидромор фологични елементи |  | лаборатория
[13 empty] | Основни физикохимични показатели |  |  | Приоритетни вещества |  | Специфични замърсители
[11 empty] | X | Y | I група | II група | честота | вещество | честота | I група | II група | III група | честота | елемент | честота
1 | 2 | 3 | 4 | 5 | 6 | 7 | 8 | 9 | 10 | 11 | 12 | 13 | 14 | 15 | 16 | 17 | 18 | 19 | 20 | 21 | 22 | 23 | 24 | 25
1 | BG1DU00992MS011 | 3243 | езеро "Сребърна"^ | S | ВМ | R,PS,PH | Дунав | Дунав | BG1DU000L003 | L5 | 27.0731 | 44.1071 | 1,2,3,4,6,7,9,11,12,13,14 | 1,2,3,4,5,8 | 4 | 2,15,6,20,21,22,23,28 | 12 |  | 1,2,3,4,19,5,13,16,20,21 |  | 12 |  |  | Русе
2 | BG1DU01119MS010R* | 2 | р.Дунав- гр.Ново село десен бряг | S,TNMN | EC,DP | PS | Дунав | Дунав | BG1DU000R001 | R6 | 22.7853 | 44.1652 | 1-16/ТNМN | 1-5,8/ТNМN | 4/12 | 1-33 (без в-ва 5,7,12,30)/TNMN | 12 | ТNМN | ТNМN | ТNМN | 12 |  |  | Монтана
3 | BG1DU01119MS010M | 2667 | р.Дунав- гр.Ново село ляв бряг | ТNМN | EC,DP | PS | Дунав | Дунав | BG1DU000R001 | R6 | 22.7853 | 44.1652 | ТNМN | ТNМN | 12 | ТNМN | 12 | ТNМN | ТNМN | ТNМN | 12 |  |  | Монтана
4 | BG1DU01119MS010L | 2668 | р.Дунав- гр.Ново село среда | ТNМN | EC,DP | PS | Дунав | Дунав | BG1DU000R001 | R6 | 22.7853 | 44.1652 | ТNМN | ТNМN | 12 | ТNМN | 12 | ТNМN | ТNМN | ТNМN | 12 |  |  | Монтана
5 | BG1DU00039MS050 | 14 | р.Дунав - с.Байкал | ТNМN | EC,DP | PS | Дунав | Дунав | BG1DU000R001 | R6 | 24.4 | 43.7111 | ТNМN | ТNМN | 12 | TNMN | 12 | ТNМN | ТNМN | ТNМN | 12 |  |  | Плевен
6 | BG1DU07973MS070 | 22 | р.Дунав - гр.Свищов | ТNМN | EC,DP | PS | Дунав | Дунав | BG1DU000R001 | R6 | 25.3454 | 43.6233 | ТNМN | ТNМN | 12 | TNMN | 12 | ТNМN | ТNМN | ТNМN | 12 |  |  | В.Търново
7 | BG1DU00918MS080* | 23 | р.Дунав, преди гр.Русе | S,TNMN | EC,DP | PS | Дунав | Дунав | BG1DU000R001 | R6 | 25.907 | 43.7932 | 1-16/ТNМN | 1-5,8/ТNМN | 4/12 | 1-33 (без в-ва 5,7,12,30)/TNMN | 12 | ТNМN | ТNМN | ТNМN | 12 |  |  | Русе
8 | BG1DU00999MS100R* | 26 | р.Дунав Пристанище гр.Силистра-десен | S,TNMN | EC,DP | PS,FSB | Дунав | Дунав | BG1DU000R001 | R6 | 27.2675 | 44.125 | 1-16/ТNМN | 1-5,8/ТNМN | 4/12 | 1-33(без в-ва 5,7,12,30)/TNMN | 12 | ТNМN | ТNМN | ТNМN | 12 |  |  | Русе
9 | BG1DU00999MS100L | 2676 | р.ДунавПристанище гр.Силистра-ляв | ТNМN | EC,DP | PS,FSB | Дунав | Дунав | BG1DU000R001 | R6 | 27.2675 | 44.125 | ТNМN | ТNМN | 12 | ТNМN | 12 | 2,5,15, 20, 22, 23, 28. | ТNМN | ТNМN | 12 |  |  | Русе
10 | BG1DU00999MS100M | 2675 | р.Дунав Пристанище гр.Силистра-среда | ТNМN | EC,DP | PS,FSB | Дунав | Дунав | BG1DU000R001 | R6 | 27.2675 | 44.125 | ТNМN | ТNМN | 12 | ТNМN | 12 | ТNМN | ТNМN | ТNМN | 12 |  |  | Русе
11 | BG1DJ00000MS011 | 3081 | Язовир"Антимово"^ | S | EC | R,PS | Дунав | Дунав | BG1DU000L002 | L16 | 26.6976 | 43.9874 | 1,2,3,4,6,7,9,11,12,13,14 | 1,2,3,4,5,8 | 4 | 2,15, 20, 22, 23, 28. | 12 | 1.2 | 20.21 | 1.6 | 4 |  |  | Русе
12 | BG1DJ00099MS543 |  | след ПСОВ Генерал Тошево | O | ВМ | други | Дунавски Добруджански реки | сухо дере | BG1DJ900R1015 | R9 | 28.0568 | 43.7067 | от 1 до 16/без4 и 5/ | 1-5,8 | 4 | 2,6,6а,9,9(ab),11,20,22,23,28,29, 29(а,б) | 12 | 1.2 | 20.21 | 2 | 4 |  |  | Варна
13 | BG1DJ09991MS1031 |  | яз.Оногур^ | O | ВМ | PH | Дунавски Добруджански реки | Суха | BG1DJ345L014 | L16 | 27.5976 | 43.821 | 1,2,3,4,6,7,9,11,12,13,14 | 1,2,3,4,5,8 | 4 | 1,2,3,8,9,9(ab),20,21,22,23 | 12 | 2 | 20.21 | 2 | 4 |  |  | Варна
14 | BG1IS00013MS030 | 114 | р. Гостиля преди вливането и в река Искър | O | EC,ND | PS,ND | Искър | Гостиля | BG1IS100R025 | R8 | 24.2569 | 43.5629 | от 1 до 16/без4 и 5/ | 1-5,8 | 4 | 2,15,6,20,21,22,23,28,8,29, 29(а,б) | 12 | 1.2 |  | 1.2 | 4 |  |  | Плевен
15 | BG1IS00016MS040 | 112 | р. Златна Панега преди вливането и в река Искър, при гр.Червен бряг | S | EC | PS | Искър | Златна Панега | BG1IS100R1024 | R8 | 24.0869 | 43.2847 | от 1 до 16/без4 и 5/ | 1-5,8 | 4 | 2,6,15,20,22,23,28 | 12 | 1.2 | 1,5,19, 20,21 | 1.2 | 4 | 3 | 1/г | Плевен
16 | BG1IS00021MS062 | 107 | р. Малък Искър преди с.Своде преди вливане на река Бебреш | O | EC,ND | PS,PH | Искър | Малък Искър | BG1IS200R1033 | R4 | 23.8773 | 43.0148 | от 1 до 16/без4 и 5/ | 1-5,8 | 4 | 6, 20,23 | 12 | 2 | 1,2, 13,19,20,21 | 2 | 4 | 2.3 | 12/1/г | София
17 | BG1IS04221MS1090 |  | на р.Бебреш, след с.Боженица | O | ВМ | PS | Искър | Бебреш | BG1IS200R1022 | R4 | 23.8186 | 43.0091 | от 1 до 16/без4 и 5/ | 1-5,8 | 4 | 2,6,15,20,22,23,28 | 12 | 2 | 20.21 | 2 | 4 | 2.3 | 12/1/г | София
18 | BG1IS00025MS070 | 105 | р. Малък Искър при с.Лъга | O | EC,ND | PS | Искър | Малък Искър | BG1IS200R1243 | R4 | 24.0225 | 42.8684 | от 1 до 16 | 1-5,8 | 4 | 6, 12, 20,22,23,29(a,б) | 12 | 2,26,31 | 1,2,13,19,20,21 |  | 4 |  |  | София
19 | BG1IS00433MS1040 |  | р. Искър при с.Лъкатник-СМВТ | S | ВМ | PS | Искър | Искър | BG1IS135R1326 | R4 | 23.3909 | 43.0875 | от 1 до 16/без4 и 5/ | 1-5,8 | 4 | 6, 20 | 12 | 2 | 20.21 |  | 4 |  |  | София
20 | BG1IS00039MS120 | 94 | р .Искър при гр.Нови Искър | O | EC,EA,ND | PS | Искър | Искър | BG1IS135R1426 | R4 | 23.3704 | 42.8206 | от 1 до 16 | 1-5,8,10 | 4 | 2,15,6, 6а,18,20,22,23, | 12 | 2 | 2, 13,20,21 | 1 | 4 | 1,2,3 | 12/1/г | София
21 | BGIS00453MS153 |  | р. Искър след ПСОВ Кубратово | O | ВМ | ВМ | Искър | Искър | BG1IS135R1426 | R4 | 23.3504 | 42.778 | от 1 до 16 | 1-5,8,10 | 4 | 6,6а,9,9(аб),11,28,29, 29(а,б) 32 | 12 | 1,2,22,23 | 1,2,19,20,21 | 1.2 | 4 |  |  | София
22 | BG1IS00462MS1080 |  | р.Елешница при ХМС 18050 | O | ВМ | PS | Искър | Елешница | BG1IS600R1516 | R4 | 23.5831 | 42.6772 | от 1 до 16/без4 и 5/ | 1-5,8 | 4 | 1,2,9(ab) | 12 |  | 20.21 |  | 4 | 2.3 | 12/1/г | София
23 | BG1IS00462MS1290 |  | р.Елешница на моста на страия път преди село Потоп | O | ВМ | PS | Искър | Елешница | BG1IS600R1616 | R4 | 23.6619 | 42.7479 | от 1 до 16/без4 и 5/ | 1-5,8 | 4 |  |  |  | 20.21 |  | 4 |  |  | София
24 | BG1IS00063MS180 | 3021 | р. Лесновска след вливане на р. Макоцевска | O | EC,ND | PS | Искър | Стари Искър | BG1IS600R1416 | R4 | 23.5929 | 42.6604 | от 1 до 16/без4 и 5/ | 1-5,8 | 4 | 6,20,23 | 12 | 1.2 | 1,2,5,19,20,21 | 1.2 | 4 |  |  | София
25 | BG1IS00111MS010 | 116 | р. Искър при с.Гиген | S | EC,EA,ND | PS | Искър | Искър | BG1IS100R1027 | R7 | 24.4564 | 43.706 | от 1 до 16/без4 и 5/ | 1-5,8 | 4 | 2,6,15,20,22,23,28,13,19 | 12 | 1.2 | 2, 13, 19,20,21 | 2 | 4 | 1.3 | 1/г | Плевен
26 | BG1IS00119MS020* | 115 | р. Искър при с.Ореховица | S,TNMN | EC,EA,DP | PS,PH | Искър | Искър | BG1IS100R1027 | R7 | 24.3587 | 43.5877 | 1-16/ТNМN | 1-5,8/ТNМN | 4/12 | ТNМN (22+2+5+15) | 12 | ТNМN | ТNМN | ТNМN | 4/12 | 1,2,3 | 1/12/1/г | Плевен
27 | BG1IS00413MS1130 |  | р. Искър при с. Староселци, на моста за с.Ставерци | O | ВМ | PS | Искър | Искър | BG1IS135R1026 | R4 | 24.2755 | 43.551 | от 1 до 16/без4 и 5/ | 1-5,8 | 4 | 9(ab) | 12 | 2 | 2, 13, 20,21 | 2 | 4 |  |  | Плевен
28 | BG1IS00425MS1140 |  | р. Малък Искър при с.Калугерово | O | ВМ | PS | Искър | Малък Искър | BG1IS200R1043 | R4 | 23.896 | 42.9886 | от 1 до 16/без4 и 5/ | 1-5,8 | 4 | 6, 20,23,29(а,б) | 12 | 2 | 1,2, 13,19,20,21 | 2 | 4 |  |  | София
29 | BG1IS04222MS1150 |  | р.Рударка 2-ри мост от с. Скравена за с.Новачене | O | ВМ | PS | Искър | Рударка | BG1IS200R1142 | R4 | 23.7449 | 42.9745 | от 1 до 16/без4 и 5/ | 1-5,8 | 4 | 6, 20,22,23 | 12 | 2 | 20.21 | 2 | 4 |  |  | София
30 | BG1IS04226MS1210 |  | приток на р. Бебреш, след гр. Ботевград | O | ВМ | PS | Искър | проток на р.Бебреш | BG1IS200R1642 | R4 | 23.795 | 42.9293 | от 1 до 16/без4 и 5/ | 1-5,8 | 4 | 6,20,22,23 | 12 | 1.2 | 1,2,5,13,15, 20,21 | 2 | 4 |  |  | София
31 | BG1IS04226MS1220 |  | приток на р. Бебреш, след гр. Трудовец | O | ВМ | PS | Искър | проток на р.Бебреш | BG1IS200R1742 | R4 | 23.7726 | 42.9623 | от 1 до 16/без4 и 5/ | 1-5,8 | 4 | 6,6а,9,9(аб),11,20,23,28,29, 29(а,б) | 12 | 1.2 | 1,2,5,13,15, 20,21 |  | 4 |  |  | София
32 | BG1IS04691MS1230 |  | на р.Стари Искър, преди р.Макоцевска, шосеен мост от с.Лесново за с.Априлци | O | ВМ | PS | Искър | Стари Искър | BG1IS600R1015 | R4 | 23.658 | 42.6586 | от 1 до 16/без4 и 5/ | 1-5,8 | 4 | 6,20,23 | 12 | 1.2 | 1,2,5,13,15, 20,21 |  | 4 |  |  | София
33 | BG1IS04641MS1240 |  | р.Макоцевска, преди вливане в р.Лесновска/Стари Искър/, мост в с. Долна Малина | O | ВМ | PS | Искър | Макоцевска | BG1IS600R1215 | R4 | 23.6726 | 42.6772 | от 1 до 16/без4 и 5/ | 1-5,8 | 4 | 6,20,23 | 12 | 1.2 | 1,2,5,13,15, 20,21 |  | 4 |  |  | София
34 | BG1IS00492MS1250 |  | р. Искър, преди вливане на Мус. Бистрица десен приток на р. Искър | O | ВМ | PS | Искър | Искър | BG1IS900R1003 | R2 | 23.5505 | 42.3062 | от 1 до 16/без4 и 5/ | 1-5,8 | 4 | 6,20,23 | 12 | 1.2 | 1,2,5,13,15, 20,21 |  | 4 |  |  | София
35 | BG1IS00472MS1260 |  | р. Витошка Бистрица след с.Панчарево | O | ВМ | PS | Искър | Витошка Бистрица | BG1IS700R1007 | R2 | 23.4139 | 42.5962 | от 1 до 16 | 1-5,8 | 4 | 6, 20 | 12 | 1.2 | 1,2,5,13,15, 20,21 |  | 4 |  |  | София
36 | BG1IS00417MS1010 |  | р. Искър при с. Реселец | O | ВМ | PS | Искър | Искър | BG1IS135R1126 | R4 | 24.0452 | 43.2482 | от 1 до 16/без4 и 5/ | 1-5,8 | 4 | 9,9(аб) | 12 |  | 20.21 |  | 4 | 1 | 1/г | Плевен
37 | BG1IS00541MS190 | 3022 | р.Владайска при Кубратово | O | EC | PS | Искър | Владайска | BG1IS135R1010 | R4 | 23.3742 | 42.7542 | от 1 до 16 | 1-5,8 | 4 | 6, 20, 32 | 12 | 2, 22,23, 31,33,35 | 2, 13,20,21 | 1 | 4 | 3 | 1/г | София
38 | BG1IS00459MS1270 |  | р. Искър след язовир Панчарево, преди вливане на Перловска/мост за с.Чепинци/ | O | EC | PS | Искър | Искър | BG1IS135R1726 | R4 | 23.3979 | 42.7378 | от 1 до 16/без4 и 5/ | 1-5,8 | 4 | 6,20,22,23,28 | 12 | 2 | 2, 13,20,21 | 1 | 4 |  |  | София
39 | BG1IS22919MS031* | 3028 | Язовир „Бебреш” ^ | S,D | EC,ND | PS | Искър | яз. Бебреш | BG1IS200L021 | L2 | 23.7781 | 42.846 | 1,2,3,4,5,6,7,9,11,12,13,14,15,16,18,19 | 1,2,3,4,5,8 | 4 | от 1 до 33 (без в-ва 5,7,12,30)+8-TOC | от м.IIIдо м.XI | 1, 2 | 1,2,5,3,4,6,10,19,20,21, | 1, 2 | 4 |  |  | София
40 | BG1IS77799MS061* |  | Язовир "Искър" ^ | S,D | EC,EA,ND | PS,PH | Искър | яз. Искър | BG1IS700L005 | L11 | 23.5332 | 42.5133 | 1,2,3,4,5,6,7,9,11,12,13,14,15,16,18,19 | 1,2,3,4,5,8 | 4 | от 1 до 33 (без в-ва 5,7,12,30)+8-TOC | от м.IIIдо м.XI | 1, 2 | 1,2,5,3,4,6,10,19,20,21, | 1, 2 | 4 |  |  | София
41 | BG1IS94733MS071* | 3018 | Язовир „Бели Искър” ^ | S,D | EC | PS,PH | Искър | яз. Бели Искър | BG1IS900L002 | L1 | 23.5689 | 42.1374 | 1,2,3,4,5,6,7,9,11,12,13,14,15,16,18,19 | 1,2,3,4,5,8 | 4 | от 1 до 33 (без в-ва 5,7,12,30)+8-TOC | от м.IIIдо м.XI | 1, 2 | 1,2,5,3,4,6,10,19,20,21, | 1, 2 | 4 |  |  | София
42 | BG1ER00033MS020 | 466 | р. Ерма след гр.Трън | S | EC,EA,ND | PS,PH,FSB | Ерма | Ерма | BG1ER100R001 | R2 | 22.6481 | 42.8501 | от 1 до 16/без4 и 5/ | 1,2,3,4,5,8 | 4 | 2,15,6,20,21,22,23,28,13,19 | 12 | 1.2 | 2,19, 20,21 | 1.2 | 4 | 2.3 | 12/1/г | София
43 | BG1NV00093MS020 | 468 | р. Нишава при Калотина | S | EC,EA,ND | PS,FSB,PH | Нишава | Нишава | BG1NV200R1001 | R2 | 22.859 | 42.9918 | от 1 до 16/без4 и 5/ | 1,2,3,4,5,8 | 4 | 2,15,6,20,21,22,23,28,13,19 | 12 | 1.2 | 1,2,19,20,21 | 1.2 | 4 | 2.3 | 12/1/г | София
44 | BG1OG00001MS010 |  | р. Огоста, устие преди р.Дунав-гр.Оряхово | S | EC,EA,ND | PS,PH | Огоста | Огоста | BG1OG100R014 | R7 | 23.8771 | 43.7408 | от 1 до 16/без4 и 5/ | 1-5,8 | 4 | 2,6,6а,9,9(ab),15,20,22,23,28,29, 29(а,б),13,19 | 12 | 1.2 | 1, 2, 5,13,19,20,21 |  | 4 | 2.3 | 12/1/г | Враца
45 | BG1OG00041MS070 | 3091 | р. Рибине, след село Фурен | S | EC,ND | PS,PS,R | Огоста | Рибене | BG1OG400R1019 | R8 | 23.5681 | 43.5297 | 1,2,6,7,9,11,12,13,14 | 1,2,3,4,5,8 | 4 | 6,20,21,23 | 12 |  | 1,2,3,4,19,5,13,16,20,21 |  | 4 |  |  | Монтана
46 | BG1OG00242MS1120 |  | р.Ляв приток на р. Рибене на запад от с. Лесура, след моста за с. Галатин | О | ВМ | PS | Огоста | Рибене | BG1OG400R1119 | R8 | 23.5289 | 43.4635 | 1,2,6,7,9,11,12,13,14 | 1-5,8 | 4 | 1,2,9(а,б) | 12 | 1.2 | 1, 2, 5,13,19, 20,21 | 2 | 4 |  |  | Монтана
47 | BG1OG02721MS1040 |  | р. Шугавица мост в с. Долно Белотици | O | ВМ | PS | Огоста | Шугавица | BG1OG700R005 | R4 | 23.2792 | 43.4398 | от 1 до 16/без4 и 5/ | 1-5,8 | 4 | 1,9,9(ab) | 12 | 2 | 1,2,5,19,20,21 | 1 | 4 | 3 | 1/г | Монтана
48 | BG1OG02765MS055 |  | р.Златица при с.Гаганица | O | ВМ | PS,PH | Огоста | Златица | BG1OG700R002 | R4 | 23.1099 | 43.3285 | от 1 до 16/без4 и 5/ | 1-5,8 | 4 | 1,9,9(ab) | 12 | 2 | 1,2,5,20,21 |  | 4 |  |  | Монтана
49 | BG1OG00439MS021 | 3094 | Язовир „Трикладенци” | O | EC | PS | Огоста | яз. Трикладенци | BG1OG400R1219 | R8 | 23.658 | 43.4271 | от 1 до 16/без4 и 5/ | 1-5,8 | 4 | 9,9(аб) | 12 | 1.2 | 2,5, 20,21 |  | 4 |  |  | Враца
50 | BG1OG00631MS110 | 50 | р. Ботуня, преди вливане на р.Въртешница при с.Голямо Бабино | O | EC,ND | PS | Огоста | Ботуня | BG1OG600R1118 | R8 | 23.4589 | 43.3714 | от 1 до 16/без4 и 5/ | 1-5,8 | 4 | 2,6,15,18,20,22,23,28 | 12 | 1.2 | 2,9, 20,21 | 1.2 | 4 |  |  | Враца
51 | BG1OG00739MS031 | 42 | Язовир „ Огоста”^ | S | EC,EA | PS,R | Огоста | яз. Огоста | BG1OG700L004 | L14 | 23.1994 | 43.3971 | 1,2,3,4,6,7,9,11,12,13,14 | 1,2,3,4,5,8 | 4 | 6,20,21,23 | 12 | 1, 2 | 1,2,5,19, 20,21 | 1.2 | 4 |  |  | Монтана
52 | BG1OG00744MS041* | 3031 | Язовир „Среченска бара”*^ | S,D | EC,ND | PS,R | Огоста | яз. Среченска бара | BG1OG700L016 | L2 | 23.2045 | 43.2062 | 1,2,3,4,5,6,7,9,11,12,13,14,15,16,18,19 | 1,2,3,4,5,8 | 4 | от 1 до 33 (без в-ва 5,7,12,30)+8-TOC | от м.IIIдо м.XI | 1, 2 | 1,2,5,3,4,6,10,19,20,21, | 1, 2 | 4 |  |  | Монтана
53 | BG1OG00231MS1070 |  | р. Огоста при с. Гложене, преди вливане на р. Скът | O | ВМ | PS | Огоста | Огоста | BG1OG307R1013 | R7 | 23.8259 | 43.6918 | от 1 до 16/без4 и 5/ | 1-5,8 | 4 | 1,9,9(аб) | 12 | 2 | 5,20,21 | 1 | 4 |  |  | Враца
54 | BG1OG02299MS071 |  | язовир Дъбника^ | O | ВМ | PS | Огоста | язовир Дъбника | BG1OG600L015 | L16 | 23.585 | 43.2134 | 1,2,3,4,6,7,9,11,12,13,14 | 1,2,3,4,5,8 | 4 | 20 | 12 | 2 | 1,2, 20,21 | 1 | 4 |  |  | Враца
55 | BG1OG00265MS1080 |  | р. Ботуня след с.Вършец до вливане на р. Черна при Долно Озирово, вкл. притоците - Бяла и Черна | O | ВМ | PS | Огоста | р.Ботуня | BG1OG600R1006 | R2 | 23.3436 | 43.2415 | от 1 до 16/без4 и 5/ | 1-5,8 | 4 | 6а,20,23 | 12 | 1,2,23 | 1,2,19, 20,21 | 1.3 | 4 |  |  | Монтана
56 | BG1OG02811MS1090 |  | р. Дългоделска Огоста , с. Г.Геново | O | ВМ | PS | Огоста | р.Дългоделска Огоста | BG1OG789R1301 | R4 | 23.0548 | 43.3969 | от 1 до 16/без4 и 5/ | 1-5,8 | 4 | 6а,20,24 | 12 |  | 1,5, 20,21 | 1 | 4 |  |  | Монтана
57 | BG1OG02911MS1100 |  | р.Огоста след с.Железна | O | ВМ | PS | Огоста | р.Огоста | BG1OG789R1501 | R4 | 22.9254 | 43.3965 | от 1 до 16/без4 и 5/ | 1-5,8 | 4 | 6а,20 | 12 | 1,2,22,23 | 1,2,5,10,19, 20,21 | 1 | 4 |  |  | Монтана
58 | BG1OS00099MS070* | 3037 | р. Черни Осъм , водохващане - Бента | S,D | EC, ND | PS, PH | Осъм | Ч.Осъм | BG1OS890R1116 | R2 | 24.7753 | 42.8109 | от 1 до 16,18,19/без4 и 5/ | 1,2,3,4,5,8 | 4 | от 1 до 33 (без в-ва 5,7,12,30)+8-TOC | от м.IIIдо м.XI | 1, 2 | 1,2,5,3,4,6,10,19,20,21, | 1, 2 | 4 |  |  | Плевен
59 | BG1OS00728МС1020 |  | р. Бели Осъм преди вливане в р.Черни Осъм, гр. Троян / мост на изход от Троян-посока Ловеч/ | O | ВМ | PS | Осъм | Б.Осъм | BG1OS890R1016 | R2 | 24.7145 | 42.8989 | от 1 до 16/без4 и 5/ | 1-5,8 | 4 | 6а,10,11,29,29(а,б) | 12 | 1, 2 | 1,2,19,20,21 | 1.2 | 4 |  |  | Плевен
60 | BG1OS07287MS1030 |  | р.Б.Осъм , с.Бели Осъм на моста | O | ВМ | PS | Осъм | Б.Осъм | BG1OS890R1816 | R2 | 24.6588 | 42.8614 | от 1 до 16/без4 и 5/ | 1-5,8 | 4 | 2, 15, 20, 21, 23,28 | 12 | 1, 2 | 1, 2,20,21 | 1, 2 | 4 |  |  | Плевен
61 | BG1OS07286MS1040 |  | р. Б.Осъм след с. Шипково на моста за с. Б.Осъм | O | ВМ | PS | Осъм | Б.Осъм | BG1OS890R1916 | R2 | 24.6528 | 42.8616 | от 1 до 16/без4 и 5/ | 1-5,8 | 4 | 6,20, 21, 23, 28 | 12 | 1, 2 | 1, 2,20,21 | 1, 2 | 4 |  |  | Плевен
62 | BG1OS07284MS1100 |  | десен приток на р. Бели Осъм, преди с. Балканец | O | ВМ | PS | Осъм | десен приток на р. Бели Осъм | BG1OS890R1616 | R2 | 24.6717 | 42.8626 | от 1 до 16/без4 и 5/ | 1-5,8 | 4 | 6,20, 21, 23, 28 | 12 | 1, 2 | 1, 2,20,21 | 1, 2 | 4 |  |  | Плевен
63 | BG1RL00001MS010 | 197 | р .Русенски Лом на устие при гр. Русе | S | EC,EA, ND | PS | Русенски Лом | Русенски Лом | BG1RL120R1013 | R7 | 25.9358 | 43.8131 | от 1 до 16/без4 и 5/ | 1-5,8 | 4 | 2,6,6a,9,9(аб),10,11,15,20,21,22,23,28,13,19 | 12 | 1,2,22,23,20,29; | 1,2,13,19,20,21 | 1.2 | 4 | 3 | 1/г | Русе
64 | BG1RL00001MS020 | 196 | р. Русенски Лом при Басарбово | O,TNMN | EC,EA,DP,ND | PS | Русенски Лом | Русенски Лом | BG1RL120R1013 | R7 | 25.9132 | 43.7864 | 1,2,4,5,6,7,9,11,12,13,14,15,16,18,19 | 1,2,3,4,5,8 | 4/12 | ТNМN+ (28,22,2,5,15,13,19) | 12 | ТNМN | ТNМN | ТNМN | 4/12 | 2.3 | 1/г | Русе
65 | BG1RL00231MS050 | 191 | р.Черни Лом, преди вливане с Бански Лом при с. Острица | O | EC,ND | PS,PH | Русенски Лом | Черни Лом | BG1RL200R1007 | R8 | 25.9511 | 43.5319 | от 1 до 16/без4 и 5/ | 1-5,8 | 4 |  |  | 1.2 | 1,2,19,20,21 | 1 | 4 | 3 | 1/г | Русе
66 | BG1RL23419MS041 | 3062 | яз. Каваците^ | O | EC, ND | PS | Русенски Лом | яз. Каваците | BG1RL200L006 | L12 | 26.2535 | 43.3353 | 1,2,3,4,6,7,9,11,12,13,14 | 1,2,3,4,5,8 | 4 | 1,2,9,9(аб),13,19 | 12 | 1.2 | 1,2,19,20,21 | 1.6 | 4 |  |  | Шумен
67 | BG1RL02233MS011 |  | яз. Баниска^ | O | ВМ | PS | Русенски Лом | Баниски Лом | BG1RL200L004 | L12 | 25.9066 | 43.4291 | 1,2,3,4,6,7,9,11,12,13,14 | 1,2,3,4,5,8 | 4 | 1,2,9,9(аб),13,19 | 12 | 2 | 1,2,19,20,21 | 2 | 4 |  |  | Русе
68 | BG1RL922353MS070 |  | р. Черни Лом – с. Светлен | O | ВМ,ND | PS, PH | Русенски Лом | р. Черни Лом | BG1RL200R014 | R8 | 26.2946 | 43.319 | от 1 до 16/без4 и 5/ | 1-5,8 | 4 | 1,2,3,8,9,9a,b, 13, 19,33 | 12 | 2 | 20.21 | 1.2 | 4 | 3 | 1/г | Шумен
69 | BG1RL22451MS031 |  | яз.Бойка ^ | O | ВМ | PS | Русенски Лом | Каяджик | BG1RL200L002 | L12 | 26.0091 | 43.3293 | 1,2,3,4,6,7,9,11,12,13,14 | 1,2,3,4,5,8 | 4 | 1,2,9,9(аб),13,19 | 12 | 2 | 20.21 | 2 | 4 |  |  | Русе
70 | BG1RL929259MS021 |  | яз. Ломци^ | O | ВМ | PS | Русенски Лом | Малки Лом | BG1RL900L011 | L12 | 26.3453 | 43.4472 | 1,2,3,4,6,7,9,11,12,13,14 | 1,2,3,4,5,8 | 4 | 1,2,9,9(аб),13,19 | 12 | 2 | 20.21 | 2 | 4 |  |  | Русе
71 | BG1VT00015MS020 | 126 | р. Вит след гр. Долна Митрополия при с. Биволаре* | O | EC,EA,ND | PS,PH | Вит | Вит | BG1VT100R009 | R7 | 24.5651 | 43.4938 | от 1 до 16/без4 и 5/ | 1-5,8 | 4 | 2, 15, 20, 22, 23 и 28 | 12 | 1.2 | 1,2,13,19;20,21 | 1.2 | 4 | 1.2 | 1/12/г | Плевен*
72 | BG1VT00032MS041 | 3066 | Язовир „Телиш”^ | O | EC,ND | PS,PH | Вит | яз. Телиш | BG1VT300L010 | L16 | 24.2425 | 43.3163 | 1,2,3,4,6,7,9,11,12,13,14 | 1,2,3,4,5,8 | 4 | 2,9,9(аб),20, 22, 23 | 12 | 1.2 | 20.21 | 1.2 | 4 |  |  | Плевен
73 | BG1VT00325MS031 | 3069 | Язовир „ Горни Дъбник”^ | O | EC | PS,PH,R | Вит | яз. Горни Дъбник | BG1VT300L012 | L14 | 24.3274 | 43.3683 | 1,2,3,4,6,7,9,11,12,13,14 | 1,2,3,4,5,8 | 4 | 2,9,9(аб),20, 22, 23 | 12 | 2 | 20.21 | 1.2 | 4 |  |  | Плевен
74 | BG1VT00891MS051 | 3070 | Язовир „Сопот”^ | O | EC | PS,PH | Вит | яз. Сопот | BG1VT800L004 | L12 | 24.4279 | 43.0079 | 1,2,3,4,6,7,9,11,12,13,14 | 1,2,3,4,5,8 | 4 | 2,9,9(аб),20, 22, 23 | 12 | 2 | 20.21 | 1.2 | 4 |  |  | Плевен
75 | BG1VT09921MS070* | 3071 | Водохващане Болованджика над с. Рибарица * | S,D | EC,ND | PS,PH | Вит | Бели Вит | BG1VT900R1101 | R2 | 24.4269 | 42.7862 | от 1 до 16,18,19/без4 и 5/ | 1,2,3,4,5,8 | 4 | от 1 до 33 (без в-ва 5,7,12,30)+8-TOC | от м.IIIдо м.XI | 1, 2 | 1,2,5,3,4,6,10,19,20,21, | 1, 2 | 4 |  |  | Плевен
76 | BG1VT00671MS1040 |  | р.Вит след село Ъглен | O | ВМ | PS | Вит | Вит | BG1VT307R1107 | R4 | 24.3478 | 43.227 | от 1 до 16/без4 и 5/ | 1-5,8 | 4 | 1,2,9(аб) | 12 | 1.2 | 1,2,19,20,21 | 1 | 4 | 1 | 1/г | Плевен
77 | BG1VT06913MS1050 |  | р.Вит при махала Асен, на моста за Боаза | O | ВМ | PS | Вит | Вит | BG1VT789R1005 | R2 | 24.2436 | 43.0564 | от 1 до 16/без4 и 5/ | 1-5,8 | 4 | 6,20,23,28,29,29,29(а,б),32 | 12 | 1.2 | 2,19,20,21 | 1.2 | 4 |  |  | Плевен
78 | BG1VT068117MS1060 |  | р.Калник преди вливане в р.Вит, при с. Бълг.извор | O | ВМ | PS | Вит | р.Калник | BG1VT789R1105 | R2 | 24.2876 | 43.0392 | от 1 до 16/без4 и 5/ | 1-5,8 | 4 | 1,2,3,9,9(аб) | 12 | 1.2 | 20.21 | 1.2 | 4 |  |  | Плевен
79 | BG1WO00014MS140 | 27 | р. Тимок при гр. Брегово | O | EC,ND | PS,FSB | Реки западно от Огоста | Тимок | BG1WO100R001 | R8 | 22.6272 | 44.1541 | от 1 до 16 | 1-5,8,10 | 4 | 6,20, 21, 23, 13,19 | 12 | 1.2.22,23 | 1,2,11,13,14,15,19,20,21 | 1, 2, 7 | 4 | 3 | 1/г | Монтана
80 | BG1WO00812MS061 |  | яз Ковачица на стената^ | O | ВМ | PS | Реки западно от Огоста | Цибрица | BG1WO800L021 | L16 | 23.3494 | 43.792 | 1,2,3,4,6,7,9,11,12,13,14 | 1,2,3,4,5,8 | 4 | 1,2,3,8,9,9(аб),13,14,18,19,33 | 12 |  | 20.21 | 1 | 4 |  |  | Монтана
81 | BG1WO00814MS071 |  | яз.Расово на стената^ | O | ВМ | PS | Реки западно от Огоста | Цибрица | BG1WO800L020 | L16 | 23.2667 | 43.7161 | 1,2,3,4,6,7,9,11,12,13,14 | 1,2,3,4,5,8 | 4 | 1,2,3,9,9(аб),13,19 | 12 | 1.2 | 20.21 | 1 | 4 |  |  | Монтана
82 | BG1WO00093MS081 |  | яз. Аспарухов вал^ | O | EC | PS,PH | Реки западно от Огоста | яз. Аспарухов вал | BG1DU000L001 | L16 | 23.6318 | 43.7483 | 1,2,3,4,6,7,9,11,12,13,14 | 1,2,3,4,5,8 | 4 | 1,2,3,9,9(аб),13,19 | 12 | 2 | 20.21 | 1 | 4 |  |  | Враца
83 | BG1WO00211MS120 | 3073 | р. Тополовец преди вливане в р. Дунав,при гр.Видин | O | EC,ND | PS | Реки западно от Огоста | Тополовец | BG1WO200R004 | R8 | 22.8167 | 43.9833 | от 1 до 16/без4 и 5/ | 1-5,8 | 4 | 1,2,3,8,9,9(аб),13,14,18,19,33 | 12 | 1.2 | 1,2,13,19,20,21 | 1.2 | 4 |  |  | Монтана
84 | BG1WO00413MS070 | 31 | р. Арчар при с. Арчар | O | EC,ND | PS,PH | Реки западно от Огоста | Арчар | BG1WO400R1009 | R8 | 22.9189 | 43.8125 | от 1 до 16/без4 и 5/ | 1-5,8 | 4 | 1,2,3,8,9,9(аб),13,14,18,19,33 | 12 | 1,2, 32 | 1,2,13,19,20,21 | 1.2 | 4 |  |  | Монтана
85 | BG1WO00521MS060 | 3075 | р. Скомля след с. Септемврийци | O | EC,ND | PS | Реки западно от Огоста | Скомля | BG1WO500R011 | R8 | 22.9511 | 43.7731 | от 1 до 16/без4 и 5/ | 1-5,8 | 4 | 2,6,15,20,22,23,28,13,19 | 12 |  | 1,2,13,19,20,21 | 1.2 | 4 | 3 | 1/г | Монтана
86 | BG1WO00659MS050 | 32 | р. Лом при с. Горни Лом | O | EC,ND | PS,PH,R | Реки западно от Огоста | Лом | BG1WO600R1112 | R2 | 22.7539 | 43.4838 | от 1 до 16/без4 и 5/ | 1-5,8 | 4 | 2, 15, 20, 22, 23 и 28 ,13,19 | 12 |  | 20.21 | 2 | 4 |  |  | Монтана
87 | BG1WO01631MS100 |  | р.Лом след с. Крива бара преди вливане на Неченска бара | O | ВМ | PS | Реки западно от Огоста | Лом | BG1WO600R1013 | R8 | 23.0788 | 43.698 | от 1 до 16/без4 и 5/ | 1-5,8 | 4 | 6,6а,20,21,23, 9,9(аб) | 12 | 1.2 | 1,2,19,20,21 | 1.2 | 4 |  |  | Монтана
88 | BG1WO00003MS090 |  | р. Видбол, след гр. Дунавци, преди р. Дунав | O | ВМ | PS, PH | Реки западно от Огоста | Видбол | BG1WO300R1008 | R8 | 22.8014 | 43.901 | от 1 до 16/без4 и 5/ | 1-5,8 | 4 | 6,6а,20,21,23, 9,9(аб),13,19 | 12 | 1,2, 22,23 | 1,2,13,19,20,21 | 1.2 | 4 |  |  | Монтана
89 | BG1WO03496MS031 | 3080 | Язовир “Рабиша” на река Видбол ^ | O | EC | PS,R | Реки западно от Огоста | яз. Рабиша | BG1WO300L018 | L4 | 22.5861 | 43.7401 | 1,2,3,4,6,7,9,11,12,13,14 | 1,2,3,4,5,8 | 4 | 2,15, 20, 22, 23 и 28 ,13,19 | 12 | 2 | 20.21 | 2 | 4 |  |  | Монтана
90 | BG1WO62319MS051 | 3046 | Язовир “Хр.Смирненски” на река Лом ^ | O | EC | PS | Реки западно от Огоста | яз. Христо Смирненски | BG1WO600L014 | L16 | 23.0118 | 43.6143 | 1,2,3,4,6,7,9,11,12,13,14 | 1-5,8 | 4 | 1,2,3,9,9(аб) | 12 | 2 | 20.21 | 2 | 4 |  |  | Монтана
91 | BG1YN00059MS130 | 163 | р. Янтра при село Драганово-след вливане на Лефеджа | O | EC, ND | PS, ph | Янтра | Янтра | BG1YN307R1127 | R7 | 25.7441 | 43.2048 | от 1 до 16/без4 и 5/ | 1-5,8 | 4 | 18, 28, 29,13,19 | 12 | 1, 2 | 1,2,13,19,20,21 | 1.2 | 4 | 1.3 | 1/г | В.Търново
92 | BG1YN08991MS1120 |  | р.Янтра преди вливане на Паничарка гр.Габрово-мост | O | ВМ | PS | Янтра | Янтра | BG1YN900R1415 | R4 | 25.3253 | 42.8604 | от 1 до 16/без4 и 5/ | 1-5,8 | 4 | 6,20,23,6a, 29(a,b) | 12 | 1.2 | 1,2,19,20,21 | 1.2 | 4 |  |  | В.Търново
93 | BG1YN08391MS1130 |  | р. Янтра с. Раданово, мост за с. Орловец | O | ВМ | PS | Янтра | Янтра | BG1YN307R1027 | R4 | 25.6631 | 43.3544 | от 1 до 16/без4 и 5/ | 1-5,8 | 4 | 1,2,3, 8,29(a,b),9,9(аб) | 12 | 1.2 | 1,2,19,20,21 |  | 4 |  |  | В.Търново
94 | BG1YN84931MS1140 |  | р.Росица след вливане на р.Негойчица | O | ВМ | PS | Янтра | Росица | BG1YN400R1002 | R2 | 25.0741 | 42.8649 | от 1 до 16/без4 и 5/ | 1-5,8 | 4 | 1,2,3, 8,29(a,b),9,9(аб) | 12 | 1.2 | 1,2,19,20,21 |  | 4 |  |  | В.Търново
95 | BG1YN84311MS1160 |  | р. Росица след яз. Стамbолийски, на моста с. Дичин | O | ВМ | PS | Янтра | Росица | BG1YN400R1012 | R7 | 25.4823 | 43.2099 | от 1 до 16/без4 и 5/ | 1-5,8 | 4 | 20, 23,29(a,b) | 12 | 1.2 | 1,2,19, 20,21 | 1.2 | 4 |  |  | В.Търново
96 | BG1YN84621MS1170 |  | р. Граднишка преди вливане в р.Видима, мост | O | ВМ | PS | Янтра | Граднишка | BG1YN400R1431 | R4 | 24.9742 | 42.9583 | от 1 до 16/без4 и 5/ | 1-5,8 | 4 | 1,2,3,9,9(аб) | 12 | 1, 2 | 1,2,19,20,21 | 1.2 | 4 |  |  | В.Търново
97 | BG1YN84631MS1180 |  | р.Видима, преди вливане на р. Граднишка-мост преди с. Градница | O | ВМ | PS | Янтра | Видима | BG1YN400R1631 | R4 | 24.9758 | 42.9641 | от 1 до 16/без4 и 5/ | 1-5,8 | 4 | 1,2,3, 8,29,9,9(аб) | 12 | 1, 2 | 1,2,19,20,21 | 1.2 | 4 |  |  | В.Търново
98 | BG1YN84693MS1240 |  | р.Видима, въжен мост в кв.Зла река,гр.Априлци | О | ВМ,ND | PS,PH | Янтра | Видима | BG1YN400R1001 | R2 | 24.8934 | 42.8501 | от 1 до 16/без4 и 5/ | 1-5,8 | 4 |  |  |  | 1,2,19,20,21 |  | 4 |  |  | Плевен
99 | BG1YN08319MS1010 |  | р.Янтра моста на с.Долна Студена | O | ВМ | PS | Янтра | Янтра | BG1YN130R1029 | R7 | 25.7114 | 43.5237 | от 1 до 16/без4 и 5/ | 1-5,8 | 4 | 6,9a,b,20 | 12 | 1, 2 | 1,2,19, 20,21 | 1.2 | 4 | 1 | 1/г | Русе
100 | BG1YN08321MS040 |  | р.Елийска преди вливане в р.Янтра | O | ВМ, ND | PS, PH | Янтра | Елийска | BG1YN300R026 | R8 | 25.6551 | 43.3782 | от 1 до 16/без4 и 5/ | 1-5,8 | 4 | 9,9(аб) | 12 | 1, 2 | 20.21 |  | 4 | 3 | 1/г | В.Търново
101 | BG1YN862415MS1050 |  | р. Златаришка след гр. Елена | O | ВМ | PS | Янтра | Костелска Марянска/Златаришка/ | BG1YN600R1021 | R2 | 25.8956 | 42.9701 | от 1 до 16/без4 и 5/ | 1-5,8 | 4 | 20,23,28,9,9(аб) | 12 | 1.2 | 1,2,19,20,21 | 1.2 | 4 |  |  | В.Търново
102 | BG1YN84631MS1200 |  | р.Видима,мост в с. Дебнево | O | ВМ | PS | Янтра | Видима | BG1YN400R1531 | R4 | 24.8452 | 42.959 | от 1 до 16/без4 и 5/ | 1-5,8 | 4 | 1,2,3, 8,29,9,9(аб) | 12 | 1.2 | 20.21 | 2 | 4 |  |  | Плевен
103 | BG1YN84611MS340 |  | р.Видима преди вливане в Росица | O | ВМ,ND | PS,PH | Янтра | Видима | BG1YN400R1031 | R4 | 25.0992 | 42.9828 | от 1 до 16/без4 и 5/ | 1-5,8 | 4 | 1,2,3, 8,29,9,9(аб) | 12 | 1.2 | 20.21 | 2 | 4 | 2.3 | 12/1/г | В.Търново
104 | BG1YN00319MS030* | 177 | р. Янтра при с.Каранци | S,TNMN | EC,EA,DP,ND | PS, PH | Янтра | Янтра | BG1YN130R1029 | R7 | 25.6681 | 43.3869 | 1,2,4,5,6,7,9,11,12,13,14,15,16,18,19 | 1,2,3,4,5,8 | 4/12 | ТNМN+ (28,22,2,5,15,13,19) | 12 | ТNМN | ТNМN | ТNМN | 4/12 | 1,2,3 | 1/12/1/г | В.Търново
105 | BG1YN00651MS160 | 159 | р. Стара река /Лефе/, мост след с.Кесарево | O | EC,ND | PS | Янтра | Стара река Лефеджа | BG1YN600R1034 | R4 | 25.9592 | 43.1628 | от 1 до 16/без4 и 5/ | 1-5,8 | 4 | 1,2,3,9,9(аб),13,19 | 12 | 1.2 | 20.21 | 2 | 4 | 1,2,3 | 1/12/1/г | В.Търново
106 | BG1YN04471MS031 | 3054 | Язовир”Крапец” ^ | S | EC | PS,R | Янтра | яз. Крапец | BG1YN400L005 | L12 | 24.8911 | 43.0681 | 1,2,3,4,6,7,9,11,12,13,14 | 1,2,3,4,5,8 | 4 | 6,20,21,23,13,19 | 12 |  | 1,2,3,4,19,5,13,16,20,21 |  | 12 |  |  | В.Търново
107 | BG1YN06298MS152* | 3056 | РВ Видима | S,D | EC,ND | PS,PH,R | Янтра | Видима | BG1YN400R1101 | R2 | 24.9215 | 42.7805 | от 1 до 16,18,19/без4 и 5/ | 1,2,3,4,5,8 | 4 | от 1 до 33 (без в-ва 5,7,12,30)+8-TOC | от м.IIIдо м.XI | 1, 2 | 1,2,5,3,4,6,10,19,20,21, | 1, 2 | 4 |  |  | Велико Търново
108 | BG1YN06496MS061* | 3058 | Язовир”Ястребино” *^ | S,D | EC,ND | PS | Янтра | яз. Ястребино | BG1YN600L024 | L12 | 26.2751 | 43.154 | 1,2,3,4,5,6,7,9,11,12,13,14,15,16,18,19 | 1,2,3,4,5,8 | 4 | от 1 до 33 (без в-ва 5,7,12,30)+8-TOC | от м.IIIдо м.XI | 1, 2 | 1,2,5,3,4,6,10,19,20,21, | 1, 2 | 4 |  |  | Шумен
109 | BG1YN43199MS021 | 169 | Язовир.”Ал.Стамболийски” ^ | S | EC,EA,ND | PS,R | Янтра | яз. Александър Стамболийски | BG1YN400L009 | L11 | 25.1714 | 43.1234 | 1,2,3,4,6,7,9,11,12,13,14 | 1,2,3,4,5,8 | 4 | от 1 до 33 (без в-ва 5,7,12,30) | 12 | 2 | 20.21 | 1.2 | 4 |  |  | В.Търново
110 | BG1YN43219MS090 | 3098 | р . Мъгъра, преди вливане в яз.Стамболийски | O | EC,ND | PS,PH | Янтра | Магър | BG1YN400R007 | R4 | 25.1103 | 43.1197 | от 1 до 16/без4 и 5/ | 1-5,8 | 4 | 1,2,3, 8,29,9,9(аб) | 12 | 1, 2 , | 20.21 |  | 4 |  |  | В.Търново
111 | BG1YN62953MS041* | 3099 | Язовир”Йовковци” * ^ | S,D | EC,ND | PS,R | Янтра | яз. Йовковци | BG1YN600L019 | L2 | 25.7635 | 42.9456 | 1,2,3,4,5,6,7,9,11,12,13,14,15,16,18,19 | 1,2,3,4,5,8 | 4 | от 1 до 33 (без в-ва 5,7,12,30)+8-TOC | от м.IIIдо м.XI | 1, 2 | 1,2,5,3,4,6,10,19,20,21, | 1, 2 | 4 |  |  | В.Търново
112 | BG1YN92233MS051* | 3100 | Язовир”Хр.Смирненски” * ^ | S,D | EC,ND | PS,PH,R | Янтра | яз. Христо Смирненски | BG1YN900L014 | L2 | 25.2589 | 42.8071 | 1,2,3,4,5,6,7,9,11,12,13,14,15,16,18,19 | 1,2,3,4,5,8 | 4 | от 1 до 33 (без в-ва 5,7,12,30)+8-TOC | от м.IIIдо м.XI | 1, 2 | 1,2,5,3,4,6,10,19,20,21, | 1, 2 | 4 |  |  | В.Търново
113 | BG1IS00416MS049 | 3230 | р. Златна Панега при карстов извор | S | ВМ,ND | R,PS,PH | Искър | Златна Панега | BG1IS100R1124 | R15 | 24.1599 | 43.0904 | от 1 до 16/без4 и 5/ | 1-5,8 | 4 | 2,15, 20, 22, 23, 28 | 12 |  | 20.21 |  | 4 |  |  | Плевен
114 | BG1OS07112MS100 | 3233 | Р. Маарата с.Крушуна - карстови извори | S | ВМ | R,PS,PH | Осъм | Маарата | BG1OS700R1111 | R15 | 25.0346 | 43.2483 | 1,2,6,7,9,11,12,13,14 | 1,2,3,4,5,8 | 4 | от 1 до 33 (без в-ва 5,7,12,30)+8-TOC | 12 |  | 1,2,3,4,19,5,13,16,20,21 |  | 12 |  |  | Плевен
115 | BG1YN86291MS189 | 3235 | р. Веселина, след яз. Йовковци (с. Миндя, общ. В. Търново) | S | ВМ | R,PS | Янтра | Веселина | BG1YN600R1020 | R4 | 25.8415 | 43.0256 | от 1 до 16/без4 и 5/ | 1-5,8 | 4 | 2,15, 20, 22, 23, 28. | 12 |  | 20.21 |  | 4 | 3 | 1/г | В.Търново
116 | BG1OG00994MS172* |  | РВ "Козарица" | S,D | ВМ | PS, PH | Огоста | Мартиновска Огоста | BG1OG789R1201 | R2 | 22.829 | 43.3508 | от 1 до 16,18,19/без4 и 5/ | 1,2,3,4,5,8 | 4 | от 1 до 33 (без в-ва 5,7,12,30)+8-TOC | от м.IIIдо м.XI | 1, 2 | 1,2,5,3,4,6,10,19,20,21, | 1, 2 | 4 |  |  | Монтана
117 | BG1OG07424MS112* |  | РВ"Шабовица"* | S,D | ВМ | PS, PH | Огоста | Берковска | BG1OG700R1203 | R4 | 23.0915 | 43.1982 | от 1 до 16,18,19/без4 и 5/ | 1,2,3,4,5,8 | 4 | от 1 до 33 (без в-ва 5,7,12,30)+8-TOC | от м.IIIдо м.XI | 1, 2 | 1,2,5,3,4,6,10,19,20,21, | 1, 2 | 4 |  |  | Монтана
118 | BG1IS90000MS012* |  | РВ "Леви Искър" | S,D | ВМ | PS,PH | Искър | Леви Искър | BG1IS900R1103 | R2 | 23.5155 | 42.2188 | от 1 до 16,18,19/без4 и 5/ | 1,2,3,4,5,8 | 4 | от 1 до 33 (без в-ва 5,7,12,30)+8-TOC | от м.IIIдо м.XI | 1, 2 | 1,2,5,3,4,6,10,19,20,21, | 1, 2 | 4 |  |  | София
119 | BG1IS20001MS212* |  | РВ"Кози дол" | S,D | ВМ | PS,PH | Искър | Малък Искър | BG1IS200R1233 | R4 | 24.0573 | 42.7646 | от 1 до 16,18,19/без4 и 5/ | 1,2,3,4,5,8 | 4 | от 1 до 33 (без в-ва 5,7,12,30)+8-TOC | от м.IIIдо м.XI |  | 1,2,5,3,4,6,10,19,20,21, |  | 12 |  |  | София
120 | BG1YN08229MS162* |  | ОВ "Българка" | S,D | ВМ | PS, PH | Янтра | Дряновска | BG1YN800R1116 | R4 | 25.483 | 42.7652 | от 1 до 16,18,19/без4 и 5/ | 1,2,3,4,5,8 | 4 | от 1 до 33 (без в-ва 5,7,12,30)+8-TOC | от м.IIIдо м.XI | 1, 2 | 1,2,5,3,4,6,10,19,20,21, | 1, 2 | 4 |  |  | В.Търново
121 | BG1YN00999MS022* |  | ОВ "Сапатовец" | S,D | ВМ | PS, PH | Янтра | Янтра | BG1YN900R1215 | R2 | 25.4158 | 42.7808 | от 1 до 16,18,19/без4 и 5/ | 1,2,3,4,5,8 | 4 | от 1 до 33 (без в-ва 5,7,12,30)+8-TOC | от м.IIIдо м.XI | 1, 2 | 1,2,5,3,4,6,10,19,20,21, | 1, 2 | 4 |  |  | В.Търново
122 | BG1NV20000MS012* |  | СД "Сребърна-Гински" | S,D | ВМ | PS, PH | Нишава | Нишава | BG1NV200R1101 | R2 | 23.0614 | 43.1231 | от 1 до 16,18,19/без4 и 5/ | 1,2,3,4,5,8 | 4 | от 1 до 33 (без в-ва 5,7,12,30)+8-TOC | от м.IIIдо м.XI | 1, 2 | 1,2,5,3,4,6,10,19,20,21, | 1, 2 | 4 |  |  | София
123 | BG1IS00435MS1120 |  | р. Искър след Бов, преди с.Лъкатник-СМВТ | S | ВМ | PS | Искър | Искър | BG1IS135R1326 | R4 | 23.3683 | 43.0697 | [9 empty] | 1.3 | 1/г | София
124 | BG1IS00419MS1110 |  | р. Искър при с. Кунино | S | ВМ | PS | Искър | Искър | BG1IS135R1126 | R4 | 23.9989 | 43.1831 | [9 empty] | 1,2,3 | 1/12/1/г | София
125 | BG1IS00492MS1090 |  | р.Мусаленска Бистрица при Боровец | S | ВМ | PS | Искър | р.Мусаленска Бистрица | BG1IS900R1303 | R2 | 23.6001 | 42.2533 | [9 empty] | 3 | 1/г | София
126 | BG1OG02639MS1050 |  | Ботуня при с.Стояново, до ХМС /16500/ | S | ВМ | PS | Огоста | Ботуня | BG1OG600R1118 | R8 | 23.3429 | 43.2618 | [9 empty] | 2.3 | 12/1/г | Монтана
127 | BG1OG02741MS1060 |  | р.Бързия на пункта на ХМС 16410/ | S | ВМ | PS | Огоста | Бързия | BG1OG700R1003 | R4 | 23.1756 | 43.2656 | [9 empty] | 2.3 | 12/1/г | Монтана
128 | BG1OS00099MS1010 |  | р. Бели Осъм | S | ВМ | PS | Осъм | Б.Осъм | BG1OS890R1016 | R2 | 24.7131 | 42.8692 | [9 empty] | 2.3 | 12/1/г | Плевен
129 | BG1WG01423MS1070 |  | р.Арчар при ХМС 13450 | S | ВМ | PS | Реки западно от Огоста | Арчар | BG1WO400R1009 | R8 | 22.5953 | 43.6836 | [9 empty] | 3 | 1/г | Монтана
130 | BG1WG01641MS1080 |  | р.Стакевска при ХМС 14450 | S | ВМ | PS | Реки западно от Огоста | р. Лом | BG1WO600R1912 | R2 | 22.7757 | 43.5907 | [9 empty] | 2.3 | 12/1/г | Монтана
131 | BG1WG00161MS1090 |  | р.Лом при ХМС 14840 | S | ВМ | PS | Реки западно от Огоста | р. Лом | BG1WO600R015 | R8 | 23.14 | 43.7163 | [9 empty] | 2.3 | 12/1/г | Монтана
132 | BG1YN08459MS1090 |  | р.Росица при гр.Севлиево, пункт на НМХ | S | ВМ | PS, PH | Янтра | Росица | BG1YN400R1003 | R4 | 25.1086 | 42.9958 | [9 empty] | 2.3 | 12/1/г | В.Търново
133 | BG1YN84934MS1080 |  | р.Росица при с.Валевци | S | ВМ | PS | Янтра | Росица | BG1YN400R1002 | R2 | 25.0881 | 42.8433 | [9 empty] | 2.3 | 12/1/г | В.Търново
134 | BG1YN08851MS1100 |  | р.Белица при с.Въглевци | S | ВМ | PS | Янтра | Белица | BG1YN800R1033 | R4 | 25.6508 | 42.9078 | [9 empty] | 2.3 | 12/1/г | В.Търново
135 | BG1VT00011MS010 | 128 | р. Вит след гр. Гулянци | S | EC,EA,ND | PS,PH | Вит | Вит | BG1VT100R009 | R7 | 24.6976 | 43.6335 | от 1 до 16/без4 и 5/ | 1-5,8,10 | 4 | 2,6,15,20,22,23,28,13,19 | 12 | 1, 2 | 1, 2 ,13,19,20,21 | 1.2 | 4 | 1.3 | 1/г | Плевен
136 | BG1YN00001MS010 | 180 | р.Янтра -Новград | S | EC,EA, ND | PS, PH | Янтра | Янтра | BG1YN130R1029 | R7 | 25.5893 | 43.6124 | от 1 до 16/без4 и 5/ | 1-5,8,10 | 4 | 2,6,15,20,22,23,28,13,19 | 12 | 1, 2 | 1,2,13,19,20,21 | 1.2 | 4 | 1.3 | 1/г | Русе
* Пункта отбелязан в колоната (B) със *попада в две програми: 1.за контролен мониторинг в националната мрежа и в програмата на води предназначени за ПБВ. На същите пунктове в Програмата за питейни води е планиран само микробиологичен мониторинг. Програмата ще се изпълнява в рамките на двата периода до постигане на 12 пробовземания и анализ на ПВ. 2. В националната мрежа за контр/оперативен мониторинг и в мрежата TNMN.
**В колоната(N), където са записани за анализ основните физхим.показатели за мон.пунктове, при получаване на резултати със сравним порядък /при две последователни изследвания/ и дълга предишна редица данни е възможно съгласуване на различна честотата
***В колоната(Q), където са записани за анализ ПВ-ва като отделни номера или от 1 до 33, от тях се изключват веществата за които е определен в Наредбата за СКОС само в БИОТА, а имемнно номерата: 5,16,17. За веществата 21-живак и 28-РАН препоръката е да се прави и във вода, поради усвоени методи с ниска граница на определяне.
В колоната(О), където са записани за анализ основните физхим.показатели от 2 ра група, анализа на ТОС (номер 8)е задължително за тези мон.пунктове където се анализира Mn, Cu, Zn, Pb и Ni), който анализ е необходим за оценка на бионалична концентрация с Модела на бионаличните лиганди МБЛ.
^ Мониторинга ще се извършва само при наличие/осигуряване на лодка и съдействие от БД

## Tablica 1.2
Таблица 1.2. към Заповед №РД -167/2016
ПРОГРАМА ЗА ХИДРОБИОЛОГИЧЕН МОНИТОРИНГ НА ПОВЪРХНОСТНИ ВОДИ ЗА ДУНАВСКИ РАЙОН
№ | код на пункта | тип на пункта | код на ВТ | типология на ВТ | тип на мониторинга | вид докладване | речен басейн | име на пункта | геогр. координати |  | Биологични елементи за качество (програма 2016г.) |  |  |  |  | Лаборатория
[9 empty] | X | Y | макрозообентос | макрофити | фитобентос | риби | фитопланктон | пробонабиране
1 | 2 | 3 | 4 | 5 | 6 | 7 | 8 | 9 | 10 | 11 | 12 | 13 | 14 | 15 | 16 | 17
1 | BG1WO00014MS140 | PS,FSB | BG1WO100R001 | R8 | O | EC,ND | Реки западно от Огоста | р. Тимок при гр. Брегово | 22.6272 | 44.1541 | x | x | x |  |  | Mонтана
2 | BG1WO00321MS100 |  | BG1WO300R1007 | R8 | O | ВМ | Реки западно от Огоста | р. Войнишка – с. Търняне | 22.7997 | 43.9262 | x |  | x |  |  | Mонтана
8 | BG1WO01631MS150 |  | BG1WO600R1013 | R8 | O | ВМ | Реки западно от Огоста | р. Лом след с. Крива бара преди вливане на Нечинска бара | 23.0788 | 43.698 | x | x | x |  |  | Mонтана
9 | BG1WO01621MS1100 | PS | BG1WO600R1014 | R8 | О | ВМ | Реки западно от Огоста | р. Неченска бара, преди вливане в р. Лом, мост между гр. Брусарци и с. Крива бара | 23.1293 | 43.7067 | x |  |  |  |  | Монтана
10 | BG1WO16421MS1110 | PS | BG1WO600R1812 | R2 | О | ВМ | Реки западно от Огоста | р. Чупренска преди вливане в р. Стакевска, /поречие Лом/след с. Протопопинци | 22.7555 | 43.563 | x |  |  |  |  | Монтана
16 | BG1OG00051MS080 | PS,PH | BG1OG307R1313 | R7 | O | EC,ND | Огоста | р. Огоста, при Кобиляк | 23.4466 | 43.5184 | x | x | x |  |  | Mонтана
17 | BG1OG222111MS040 |  | BG1OG200R1011 | R8 | O | ВМ | Огоста | р. Бързина - преди устие, с. Липница | 23.8128 | 43.5807 | x | x | x |  |  | Монтана
18 | BG1OG02621MS1020 |  | BG1OG600R1018 | R8 | O | ВМ | Огоста | р. Въртешница преди вливане в р. Ботуня при гр. Криводол | 23.49 | 43.3275 | x | x | x |  |  | Монтана
19 | BG1OG02721MS1040 |  | BG1OG700R005 | R4 | O | ВМ | Огоста | р. Шугавица мост в с. Долно Белотици | 23.2792 | 43.4398 | x | x | x |  |  | Монтана
20 | BG1OG02765MS055 |  | BG1OG700R002 | R4 | O | ВМ | Огоста | р. Златица при с. Гаганица | 23.1099 | 43.3285 | x | x | x |  |  | Монтана
22 | BG1OG00211MS020 | PS | BG1OG200R1113 | R8 | O | EC,EA,ND | Огоста | р. Скът, след гр. Мизия | 23.8511 | 43.7092 | x | x | x |  |  | Mонтана
23 | BG1OG00233MS050 | PS | BG1OG200R1413 | R8 | O | EC,ND | Огоста | р. Скът, след гр. Бяла Слатина | 23.8853 | 43.5064 | x | x | x |  |  | Mонтана
24 | BG1OG00237MS060 | PS | BG1OG200R008 | R8 | O | EC,ND | Огоста | р. Скът при с. Голямо Пещене | 23.7421 | 43.3465 | x | x | x |  |  | Mонтана
28 | BG1OG00731MS140 | PS | BG1OG307R1213 | R7 | O | EC,ND | Огоста | р. Огоста, след гр.Монтана | 23.2463 | 43.4215 | x | x | x |  |  | Mонтана
29 | BG1OG00733МS150 | PS | BG1OG307R1213 | R7 | O | EC,EA | Огоста | р.Огоста след яз.Огоста | 23.2186 | 43.3991 | x |  | x |  |  | Mонтана
32 | BG1OG00231MS1070 |  | BG1OG307R1013 | R7 | O | ВМ | Огоста | р. Огоста при с. Гложене, преди вливане на р. Скът | 23.8259 | 43.6918 | x | x | x |  |  | Mонтана
33 | BG1OG00265MS1080 |  | BG1OG600R1006 | R2 | О | ВМ | Огоста | р. Ботуня след с.Вършец до вливане на р. Черна при Долно Озирово, вкл. притоците - Бяла и Черна | 23.3436 | 43.2415 | x | x | x |  |  | Mонтана
34 | BG1OG02811MS1090 |  | BG1OG789R1301 | R4 | О | ВМ | Огоста | р. Дългоделска Огоста, с. Гаврил Геново | 23.0548 | 43.3969 | x | x | x |  |  | Mонтана
35 | BG1OG02911MS1100 |  | BG1OG789R1501 | R4 | О | ВМ | Огоста | р.Огоста след с.Железна | 22.9254 | 43.3965 | x | x | x |  |  | Mонтана
37 | BG1OG02919MS1110 | PS | BG1OG789R1401 | R4 | О | ВМ | Огоста | р.Oгоста мост за с. Горна Ковачица | 23.0135 | 43.4207 | x |  |  |  |  | Монтана
38 | BG1OG00242MS1120 | PS | BG1OG400R1119 | R8 | О | ВМ | Огоста | р.Ляв приток на р. Рибене на запад от с. Лесура, след моста за с. | 23.5289 | 43.4635 | x |  |  |  |  | Монтана
189 | BG1OG00994MS172 |  | BG1OG789R1201 | R2 | S, D | ВМ | Огоста | РВ Козарица на р.Мартиновска Огоста | 22.829 | 43.3508 | x |  |  |  |  | Монтана
40 | BG1IS00119MS020 | PS,PH | BG1IS100R1027 | R7 | S,TNMN | EC,EA,DP | Искър | р. Искър при с.Ореховица | 24.3587 | 43.5877 | x | x | x |  |  | Mонтана
41 | BG1IS00413MS1130 |  | BG1IS135R1026 | R4 | О | ВМ | Искър | р. Искър при с. Староселци | 24.2755 | 43.551 | x | x | x |  |  | Mонтана
47 | BG1IS00417MS1010 | PS | BG1IS135R1126 | R4 | О | ВМ | Искър | р. Искър при с. Реселец | 24.0452 | 43.2482 | x | x | x |  |  | Монтана
48 | BG1IS04221MS1090 | PS | BG1IS200R1022 | R4 | О | ВМ | Искър | р.Бебреш, след с.Боженица | 23.8186 | 43.0091 | x | x | x |  |  | София
49 | BG1IS00025MS070 | PS | BG1IS200R1243 | R4 | O | EC,ND | Искър | р. Малък Искър при с.Лъга | 24.0225 | 42.8684 | x | x | x |  |  | София
50 | BG1IS00431MS280 | PS | BG1IS135R1226 | R4 | O | EC,EA,ND | Искър | р .Искър преди гр.Роман, гара Струпец | 23.8561 | 43.1356 | x | x | x |  |  | София
51 | BG1IS00031MS090 | PS | BG1IS135R1226 | R4 | O | EC,EA,ND | Искър | р .Искър при с.Ребърково | 23.6875 | 43.1142 | x | x | x |  |  | София
54 | BG1IS00039MS120 | PS | BG1IS135R1426 | R4 | O | EC,EA,ND | Искър | р .Искър при гр.Нови Искър | 23.3704 | 42.8206 | x | x | x |  |  | София
57 | BG1IS00061MS150 | PS | BG1IS600R1016 | R4 | О | EC | Искър | р. Лесновска преди вливане в река Искър | 23.3721 | 42.7795 | x | x | x |  |  | София
58 | BG1IS00061MS160 | PS | BG1IS600R1016 | R4 | O | EC,EA,ND | Искър | р. Лесновска при Д.Богров | 23.4962 | 42.7034 | x | x | x |  |  | София
60 | BG1IS00425MS1140 |  | BG1IS200R1043 | R4 | О | ВМ | Искър | р. Малък Искър при с.Калугерово | 23.896 | 42.9886 | x | x | x |  |  | София
61 | BG1IS00429MS1190 |  | BG1IS200R1443 | R4 | О | ВМ | Искър | р.Малък Искър, преди вливане на р. Суха | 23.9881 | 42.8155 | x | x | x |  |  | София
62 | BG1IS04226MS1220 |  | BG1IS200R1742 | R4 | О | ВМ | Искър | приток на р. Бебреш, след гр. Трудовец | 23.8066 | 42.9323 | x | x | x |  |  | София
63 | BG1IS04641MS1240 |  | BG1IS600R1215 | R4 | О | ВМ | Искър | р.Макоцевска, преди вливане в р.Лесновска/Стари Искър/, при с. Долна Малина | 23.6726 | 42.6772 | x | x | x |  |  | София
64 | BG1IS04226MS1270 | PS | BG1IS200R1542 | R4 | О | ВМ | Искър | Десен приток на р.Бебреш с. Скравена/преди моста/ | 23.7727 | 42.9624 | x |  |  |  |  | София
65 | BG1IS04224MS1280 | PS | BG1IS200R1242 | R4 | О | ВМ | Искър | Ляв приток на р.Бебреш след с. Литаково след моста за с.Гурково | 23.7 | 42.9621 | x |  |  |  |  | София
66 | BG1IS04229MS1290 | PS | BG1IS200R1342 | R4 | О | ВМ | Искър | р.Бебреш в с. Скавена /след ниския мост/ | 23.7645 | 42.9535 | x |  |  |  |  | София
67 | BG1IS00426MS1300 | PS, | BG1IS200R1343 | R4 | O | ВМ | Искър | р. Суха, след с. Бойковец /преди моста след селото/ | 23.9421 | 42.8156 | x |  |  |  |  | София
68 | BG1IS00462MS1080 | PS | BG1IS600R1516 | R4 | О | ВМ | Искър | р.Елешница при ХМС 18050 | 25.5831 | 42.6772 | x | x | x |  |  | София
69 | BG1IS00492MS1250 |  | BG1IS900R1003 | R2 | О | ВМ | Искър | р. Искър, преди вливане на Мус. Бистрица десен приток на р. Искър | 23.5505 | 42.3062 | x | x | x |  |  | София
70 | BG1IS00472MS1260 |  | BG1IS700R1007 | R2 | О | ВМ | Искър | р. Витошка Бистрица след с.Панчарево | 23.4139 | 42.5962 | x | x | x |  |  | София
73 | BG1IS454971MS1070 | PS | BG1IS500R1130 | R2 | O | ВМ | Искър | р.Владайска преди с.Владая | 23.3979 | 42.7378 | x | x | x |  |  | София
74 | BGIS00453MS153 |  | BG1IS135R1426 | R4 | О | ВМ | Искър | р. Искър след ПСОВ Кубратово | 23.3504 | 42.778 | x | x | x |  |  | София
77 | BG1IS00795MS220 | PS | BG1IS700L005 | L11 | O | EC,EA | Искър | р. Искър преди язовир Искър | 23.5352 | 42.4382 | x | x | x |  |  | София
78 | BG1IS00008MS230 | PS | BG1IS789R1004 | R4 | О | ВМ | Искър | р.Палакария преди устие | 23.5288 | 42.4222 | x | x | x |  |  | София
82 | BG1IS04226MS1210 | PS | BG1IS200R1642 | R4 | О | ВМ | Искър | приток на р. Бебреш, след гр. Ботевград, след моста за с.Скравена | 23.795 | 42.9293 | x | x |  |  |  | София
84 | BG1IS04222MS1150 | PS | BG1IS200R1142 | R4 | О | ВМ | Искър | р.Рударка 2-ри мост от с. Скравена за с.Новачене | 23.7449 | 42.9745 | x |  |  |  |  | София
85 | BG1IS04226MS1310 |  | BG1IS200R1542 | R4 | О | ВМ | Искър | приток на р. Бебреш, до с.Скравена | 23.8066 | 42.9323 | x | x |  |  |  | София
86 | BG1IS04691MS1230 | PS | BG1IS600R1015 | R4 | О | ВМ | Искър | р.Стари Искър, преди р.Макоцевска, шосеен мост от с.Лесново за с.Априлци | 23.6723 | 42.6771 | x |  |  |  |  | София
191 | BG1IS90000MS012 |  | BG1IS900R1103 | R2 | S, D | ВМ | Искър | РВ Леви Искър на р.Леви Искър | 23.5155 | 42.2188 | x |  |  |  |  | София
192 | BG1IS20001MS212 |  | BG1IS200R1233 | R4 | S, D | ВМ | Искър | РВ Кози дол на р.Малък Искър | 24.0573 | 42.7646 | x |  |  |  |  | София
89 | BG1ER00033MS020 | PS,PH,FSB | BG1ER100R001 | R2 | S | EC,EA,ND | Ерма | р. Ерма след гр.Трън | 22.6481 | 42.8501 | x | x | x |  |  | София
90 | BG1ER00099MS010 | PS | BG1ER100R001 | R2 | O | EC | Ерма | р. Ерма при с.Стрезимировци | 22.4518 | 42.7994 | x | x | x |  |  | София
91 | BG1NV00093MS020 | PS,FSB | BG1NV200R1001 | R2 | S | EC,EA,ND | Нишава | р. Нишава при Калотина | 22.859 | 42.9918 | x | x | x |  |  | София
97 | BG1VT00671MS1040 |  | BG1VT307R1107 | R4 | O | ВМ | Вит | р.Вит след с. Ъглен | 24.3478 | 43.227 | x | x | x |  |  | Монтана
98 | BG1VT06913MS1050 |  | BG1VT789R1005 | R2 | O | ВМ | Вит | р.Вит при махала Асен | 24.2436 | 43.0564 | x | x | x |  |  | Монтана
99 | BG1VT068117MS1060 |  | BG1VT789R1105 | R2 | O | ВМ | Вит | р.Калник преди вливане в р.Вит, при с. Бълг.извор | 24.2876 | 43.0392 | x | x | x |  |  | Монтана
94 | BG1VT00631MS1030 |  | BG1VT307R1007 | R4 | О | ВМ | Вит | р.Вит след с.Ясен | 24.5499 | 43.4332 | x | x | x |  |  | Монтана
101 | BG1VT69213MS1010 |  | BG1VT900R1002 | R2 | О | ВМ | Вит | р.Черни Вит след с. Дивчевото | 24.1994 | 42.9046 | x | x | x |  |  | Монтана
103 | BG1VT09921MS070 | PS,PH,R | BG1VT900R1101 | R2 | S,D | EC | Вит | Речно водохващане Болованджика над с. Рибарица | 24.4269 | 42.7862 | x |  |  |  |  | Монтана
104 | BG1VT00015MS020 | PS,PH | BG1VT100R009 | R7 | О | EC,EA,ND | Вит | р. Вит след гр. Долна Митрополия при с. Биволаре, на 100 метра след моста по течението | 24.5651 | 43.4938 | x | x |  |  |  | Монтана
106 | BG1OS00037MS020 | PS | BG1OS130R1115 | R7 | O | EC,EA,ND | Осъм | р .Осъм при гр. Изгрев | 25.0525 | 43.4558 | x |  |  |  |  | В. Търново
107 | BG1OS00037MS1060 | PS | BG1OS130R1115 | R7 | O | EC,EA,ND | Осъм | р. Осъм, след вливане на р.Мечка след с.Дебово | 24.8973 | 43.5953 | x | x | x |  |  | В. Търново
108 | BG1OS00041MS090 | PS,PH | BG1OS400R010 | R8 | O | EC,ND | Осъм | р. Ломя след с.Варана, преди вливане в Осъм | 25.2177 | 43.3521 | x | x | x |  |  | В. Търново
109 | BG1OS00051MS030 | PS | BG1OS700R1011 | R7 | O | EC | Осъм | р. Осъм след гр. Левски | 25.1634 | 43.3717 | x | x | x |  |  | В. Търново
110 | BG1OS00611MS040 | PS | BG1OS600R1005 | R8 | O | EC,ND | Осъм | р. Шаварна преди вливане в р.Осъм | 25.1399 | 43.3366 | x | x | x |  |  | В. Търново
112 | BG1OS00715MS050 | PS | BG1OS700R1001 | R4 | O | EC,EA,ND | Осъм | р. Осъм, след гр.Ловеч | 24.8047 | 43.195 | x | x | x |  |  | В. Търново
113 | BG1OS00799MS060 | PS | BG1OS700R1001 | R4 | O | EC,EA | Осъм | р. Осъм, след гр.Троян | 24.6867 | 42.9573 | x |  | x |  |  | В. Търново
115 | BG1OS07287MS1030 |  | BG1OS890R1816 | R2 | O | ВМ | Осъм | р. Б.Осъм, с.Бели Осъм | 24.6588 | 42.8614 | x | x | x |  |  | В. Търново
117 | BG1OS07284MS1080 | PS, | BG1OS890R1616 | R2 | O | ВМ | Осъм | Десен приток на р.Бели Осъм след с. Балканец /преди моста/ | 24.6717 | 42.8626 | x |  |  |  |  | В.Търново
119 | BG1OS00728МС1020 | PS | BG1OS890R1016 | R2 | O | ВМ | Осъм | р. Бели Осъм преди вливане в р.Черни Осъм, гр. Троян / преди мост на изход от Троян-посока Ловеч/ | 24.7145 | 42.8989 | x |  | x |  |  | В.Търново
120 | BG1OS07286MS1040 | PS | BG1OS890R1916 | R2 | O | ВМ | Осъм | р. Ръждавец (ляв приток на р. Бели Осъм) след с. Шипково | 24.6528 | 42.8616 | x |  |  |  |  | В.Търново
122 | BG1YN00319MS030 | PS | BG1YN130R1029 | R7 | S,TNMN | EC,EA,DP,ND | Янтра | р. Янтра при с.Каранци | 25.6681 | 43.3869 | x | x | x |  |  | В. Търново
123 | BG1YN00021MS020 | PS | BG1YN200R028 | R8 | O | EC,ND | Янтра | р. Студена , преди вливане в Янтра -шосеен мост | 25.5694 | 43.5892 | x |  |  |  |  | В. Търново
124 | BG1YN00059MS130 | PS | BG1YN307R1127 | R7 | O | EC | Янтра | р. Янтра при село Драганово-след вливане на Лефеджа | 25.7441 | 43.2048 | x | x | x |  |  | В. Търново
126 | BG1YN00079MS190 | PS,PH | BG1YN700R1017 | R4 | O | EC | Янтра | р. Янтра, след В.Търново, мост с.Самоводене* | 25.6136 | 43.1363 | x | x | x |  |  | В. Търново
127 | BG1YN00079MS200 | PS,PH | BG1YN700R1017 | R4 | O | EC,EA | Янтра | р. Янтра, след вливане на река Белица -мост за Дебелец | 25.6336 | 43.0641 | x | x | x |  |  | В. Търново
128 | BG1YN00871MS1020 |  | BG1YN700R1017 | R4 | O | ВМ | Янтра | р.Янтра след ПСОВ Д.Оряховица, мост за с. Върбица | 25.84 | 43.1785 | x | x | x |  |  | В. Търново
129 | BG1YN08911MS1110 |  | BG1YN900R1015 | R4 | O | ВМ | Янтра | р. Янтра при с. Леденик | 25.5508 | 43.0764 | x | x | x |  |  | В. Търново
131 | BG1YN08991MS1120 |  | BG1YN900R1415 | R4 | O | ВМ | Янтра | р. Янтра преди вливане на Паничарка гр.Габрово-мост | 25.3253 | 42.8604 | x | x |  |  |  | В. Търново
132 | BG1YN08391MS1130 |  | BG1YN307R1027 | R7 | O | ВМ | Янтра | р. Янтра с. Раданово, мост за с. Орловец | 25.6631 | 43.3544 | x | x | x |  |  | В. Търново
133 | BG1YN00847MS1150 |  | BG1YN400R1103 | R4 | O | ВМ | Янтра | р. Росица преди вливане на р.Видима, мост след Г.Росица | 25.1075 | 42.9748 | x | x | x |  |  | В. Търново
134 | BG1YN84311MS1160 |  | BG1YN400R1012 | R7 | O | ВМ | Янтра | р. Росица след яз. Стамболийски, на моста с. Дичин | 25.4823 | 43.2099 | x | x | x |  |  | В. Търново
135 | BG1YN84621MS1170 |  | BG1YN400R1431 | R4 | O | ВМ | Янтра | р. Граднишка преди вливане в р.Видима, мост | 24.9742 | 42.9583 | x | x | x |  |  | В. Търново
136 | BG1YN84631MS1180 |  | BG1YN400R1631 | R4 | O | ВМ | Янтра | р.Видима, преди вливане на р. Граднишка-мост преди с. Градница | 24.9758 | 42.9641 | x | x | x |  |  | В. Търново
137 | BG1YN08859MS1190 |  | BG1YN800R1133 | R4 | O | ВМ | Янтра | р. Белица след с. Вонеща вода мост за м.Войнежа | 25.6448 | 42.8792 | x | x | x |  |  | В. Търново
138 | BG1YN08321MS040 |  | BG1YN300R026 | R8 | O | ВМ | Янтра | р.Елийска преди вливане в р.Янтра | 25.6551 | 43.3782 | x | x | x |  |  | В. Търново
140 | BG1YN862415MS1050 |  | BG1YN600R1021 | R2 | O | ВМ | Янтра | р. Златаришка след гр. Елена | 25.8956 | 42.9701 | x | x | x |  |  | В. Търново
142 | BG1YN84631MS1200 |  | BG1YN400R1531 | R4 | O | ВМ | Янтра | р.Видима,мост в с. Дебнево | 24.8452 | 42.959 | x | x | x |  |  | В. Търново
160 | BG1YN08319MS1010 | PS | BG1YN130R1029 | R7 | О | ВМ | Янтра | р.Янтра преди моста /посока течението на реката/ за с.Долна Студена | 25.7114 | 43.5237 | x | x |  |  |  | В. Търново
161 | BG1YN88211MS1030 | PS | BG1YN800R1016 | R2 | О | ВМ | Янтра | р.Дряновска след Дряново, след моста за с. Ганчовец / | 25.5157 | 42.9951 | x |  |  |  |  | В.Търново
162 | BG1YN88219MS1040 | PS, PH | BG1YN800R1016 | R2 | О | ВМ | Янтра | р.Дряновска след Трявна след моста по течението на д р.Дряновска | 25.4973 | 42.8827 | x |  |  |  |  | В.Търново
163 | BG1YN08421MS300 | PS | BG1YN400R010 | R4 | O | EC, ND | Янтра | р. Негованка на устие при с.Ресен | 25.5453 | 43.2007 | x | x |  |  |  | В.Търново
193 | BG1YN08229MS162 |  | BG1YN800R1116 | R4 | S, D | ВМ | Янтра | ОВ Българка на р.Дряновска | 25.483 | 42.7652 | x |  |  |  |  | В.Търново
194 | BG1YN00999MS022 |  | BG1YN900R1215 | R2 | S, D | ВМ | Янтра | ОВ Сапатовец на р. Янтра | 25.4158 | 42.7808 | x |  |  |  |  | В.Търново
165 | BG1RL00001MS020 | PS | BG1RL120R1013 | R7 | S,TNMN | EC,EA,DP,ND | Русенски Лом | р. Русенски Лом при Басарбово | 25.9132 | 43.7864 | x | x | x |  |  | В. Търново
173 | BG1RL92221MS1050 |  | BG1RL200R1005 | R8 | O | ВМ | Русенски Лом | р.Баниски Лом преди влване в Черни Лом ,на моста преди с. Широково | 25.9429 | 43.5509 | x | x | x |  |  | В. Търново
174 | BG1RL922353MS070 |  | BG1RL200R014 | R8 | O | ВМ | Русенски Лом | р. Черни Лом – с. Светлен | 26.2946 | 43.319 | x | x | x |  |  | Шумен
175 | BG1RL92231MS463 | PS | BG1RL200R1007 | R8 | O | ВМ | Русенски Лом | р. Черни Лом след ПСОВ Кардам | 26.2986 | 43.3765 | x | x |  |  |  | Шумен
166 | BG1RL09291MS1030 | PS | BG1RL120R1113 | R7 | O | EC,EA,DP,ND | Русенски Лом | р.Бели Лом след вливане на Малки Лом след с.Нисово | 26.0549 | 43.6535 | x |  | x |  |  | В. Търново
167 | BG1RL02111MS030 | PS | BG1RL120R1213 | R7 | O | EC,ND | Русенски Лом | р.Черни Лом при с.Червен | 26.0314 | 43.6072 | x |  | x |  |  | В. Търново
168 | BG1RL00231MS050 | PS,PH | BG1RL200R1007 | R8 | O | EC,ND | Русенски Лом | р.Черни Лом, преди вливане с Бански Лом при с. Острица | 25.9511 | 43.5319 | x | x | x |  |  | В. Търново
169 | BG1RL02323MS060 | PS | BG1RL200R1007 | R8 | O | EC,ND | Русенски Лом | р. Поповски Лом след гр.Попово | 26.2564 | 43.3497 | x | x | x |  |  | Шумен
170 | BG1RL00921MS090 | PS,PH | BG1RL900R1212 | R7 | O | EC | Русенски Лом | р. Малки Лом преди вливане в Бели Лом, при с.Нисово | 26.0647 | 43.6381 | x | x | x |  |  | В. Търново
171 | BG1RL00931MS080 | PS,PH | BG1RL900R1112 | R7 | O | EC,EA,ND | Русенски Лом | р.Бели Лом при с.Писанец | 26.1753 | 43.6578 | x | x |  |  |  | В. Търново
172 | BG1RL09391MS100 | PS | BG1RL900R1012 | R7 | O | EC | Русенски Лом | р. Бели Лом след гр.Разград | 26.5014 | 43.5331 | x |  | x |  |  | В. Търново
176 | BG1RL922253MS1080 | PS | BG1RL600R003 | R8 | O | ВМ | Русенски Лом | р.Баниска преди яз. Баниски, с. Копривец, след моста за язовира на 100 м. | 25.894 | 43.4095 | x | x |  |  |  | В.Търново
179 | BG1DJ09942MS100 |  | BG1DJ100R008 | R9 | O | BM | Дунавски Добруджански реки | р. Хърсовска - мост при с. Хърсово | 27.1882 | 43.5146 | x | x | x |  |  | Шумен
180 | BG1DJ99451MS080 | PH | BG1DJ490R009 | R9 | O | ВМ | Дунавски Добруджански реки | р. Карамандере - с. Мировци | 27.2386 | 43.4266 | x | x | x |  |  | Шумен
183 | BG1DJ00096MS1040 |  | BG1DJ109R001 | R9 | O | ВМ | Дунавски Добруджански реки | р. Сенкьовица при с. Голяма вода | 26.8359 | 43.5759 | x | x | x |  |  | В. Търново
186 | BG1DJ00099MS543 | други | BG1DJ900R1015 | R9 | O | ВМ | Дунавски Добруджански реки | след ПСОВ Генерал Тошево | 28.0568 | 43.7067 | x | x |  |  |  | В.Търново
2 | BG1WO00413MS070 | PS,PH | BG1WO400R1009 | R8 | S | EC | Реки западно от Огоста | р. Арчар при с. Арчар | 22.9189 | 43.8125 |  |  |  | х
5 | BG1OG00611MS090 | PS | BG1OG600R1018 | R8 | S | EC,ND | Огоста | р. Ботуня, при с. Охрид преди вливане в Огоста | 23.3711 | 43.4561 |  |  |  | х
7 | BG1IS00021MS050 | PS | BG1IS200R1023 | R4 | S | EC | Искър | р. Малък Искър при гр.Роман | 23.925 | 43.1391 |  |  |  | х
8 | BG1IS00435MS1120 |  | BG1IS135R1326 | R4 | S | ВМ | Искър | р. Искър след Бов, преди с.Лъкатник-СМВТ | 23.3683 | 43.0697 |  |  |  | х
10 | BG1ER00033MS020 | PS,PH,FSB | BG1ER100R001 | R2 | S | EC,EA,ND | Ерма | р. Ерма след гр.Трън | 22.6481 | 42.8501 |  |  |  | х
11 | BG1NV00093MS020 | PS,FSB | BG1NV200R1001 | R2 | S | EC,EA,ND | Нишава | р. Нишава при Калотина | 22.859 | 42.9918 |  |  |  | х
12 | BG1VT006575MS100 | R,PS | BG1VT307R1007 | R4 | S | EC,EA,ND | Вит | р.Вит след с. Садовец | 24.3604 | 43.3068 |  |  |  | х
14 | BG1OS00037MS010 |  | BG1OS130R1015 | R7 | S |  | Осъм | р. Осъм при гр. Черковица | 24.8483 | 43.6744 |  |  |  | х
15 | BG1YN00319MS030 | PS | BG1YN130R1029 | R7 | S,TNMN | EC,EA,DP,ND | Янтра | р. Янтра при с.Каранци | 25.6681 | 43.3869 |  |  |  | х
17 | BG1RL00001MS010 | PS | BG1RL120R1013 | R7 | S | EC,EA | Русенски Лом | р .Русенски Лом на устие при гр. Русе | 25.9358 | 43.8131 |  |  |  | х
18 | BG1RL00001MS020 | PS | BG1RL120R1013 | R7 | S,TNMN | EC,EA,DP,ND | Русенски Лом | р. Русенски Лом при Басарбово | 25.9132 | 43.7864 |  |  |  | х
19 | BG1WO29791MS011 |  | BG1WO200L003 | L12 | O | ВМ | Реки западно от Огоста | яз. Кула | 22.5089 | 43.9054 |  |  |  |  | x1 | Монтана
20 | BG1WO00812MS061 |  | BG1WO800L021 | L16 | O | ВМ | Реки западно от Огоста | яз. Ковачица | 23.3494 | 43.792 |  |  |  |  | x1 | Монтана
21 | BG1WO00814MS071 |  | BG1WO800L020 | L16 | O | ВМ | Реки западно от Огоста | яз. Расово | 23.2667 | 43.7161 |  |  |  |  | x1 | Монтана
22 | BG1WO00093MS081 | PS,PH | BG1DU000L001 | L16 | O | EC | Реки западно от Огоста | яз. Аспарухов вал | 23.6318 | 43.7483 |  |  |  |  | x1 | Монтана
23 | BG1WO03496MS031 | R,PS | BG1WO300L018 | L4 | S | EC | Реки западно от Огоста | яз. Рабиша на река Видбол | 22.5861 | 43.7401 |  |  |  |  | x1 | Монтана
24 | BG1WO32939MS021 | R,PS | BG1WO300L006 | L12 | S | EC | Реки западно от Огоста | яз. Полетковци | 22.5121 | 43.8531 |  |  |  |  | x1 | Монтана
25 | BG1WO62319MS051 | PS | BG1WO600L014 | L16 | O | EC | Реки западно от Огоста | яз. Хр.Смирненски на река Лом | 23.0118 | 43.6143 |  |  |  |  | x1 | Монтана
26 | BG1OG00439MS021 | PS | BG1OG400R1219 | R8 | O | EC | Огоста | яз. Трикладенци | 23.658 | 43.4271 |  |  |  |  | x1 | Монтана
27 | BG1OG00739MS031 | R,PS | BG1OG700L004 | L14 | S | EC,EA | Огоста | яз. Огоста | 23.1994 | 43.3971 |  |  |  |  | x1 | Монтана
28 | BG1OG00744MS041 | R,PS | BG1OG700L016 | L2 | S,D | EC,ND | Огоста | яз. Среченска бара | 23.2045 | 43.2062 |  |  |  |  | x1 | Монтана
29 | BG1OG22119MS011 | PS | BG1OG200R1011 | R8 | S | EC | Огоста | яз. Бързина | 23.7357 | 43.5757 |  |  |  |  | x1 | Монтана
30 | BG1OG02299MS071 |  | BG1OG600L015 | L16 | O | ВМ | Огоста | яз. Дъбника | 23.585 | 43.2134 |  |  |  |  | x1 | Монтана
31 | BG1IS22919MS031 | PS,PH,R | BG1IS200L021 | L2 | S,D | EC,ND | Искър | яз. Бебреш | 23.7781 | 42.846 |  |  |  |  | x1 | София
32 | BG1IS69539MS041 | PS,PH,R | BG1IS600L014 | L2 | S | EC | Искър | яз. Огняново | 23.7419 | 42.6139 |  |  |  |  | x1 | София
33 | BG1IS05993MS051 | РН | BG1IS500L008 | L12 | S | ВМ | Искър | яз. Панчарево | 23.4043 | 42.6034 |  |  |  |  | x1 | София
34 | BG1IS77799MS061 | PS,PH,R | BG1IS700L005 | L11 | S,D | EC,EA,ND | Искър | яз. Искър | 23.5332 | 42.5133 |  |  |  |  | x1 | София
35 | BG1IS94733MS071 | PS,PH,R | BG1IS900L002 | L1 | S,D | EC | Искър | яз. Бели Искър | 23.5689 | 42.1374 |  |  |  |  | x1 | София
36 | BG1IS13500MS032 |  | BG1IS700L1306 | R4 | S | EC,ND | Искър | яз. Кокаляне/бент Пасарел/ | 23.4646 | 42.5531 |  |  |  |  | x1 | София
37 | BG1VT00032MS041 | PS,PH | BG1VT300L010 | L16 | O | EC | Вит | яз. Телиш | 24.2425 | 43.3163 |  |  |  |  | x1 | Монтана
38 | BG1VT00325MS031 | PS,PH,R | BG1VT300L012 | L14 | S | EC | Вит | яз. Горни Дъбник | 24.3274 | 43.3683 |  |  |  |  | x1 | Монтана
39 | BG1VT00891MS051 | PS,PH | BG1VT800L004 | L12 | O | EC | Вит | яз. Сопот | 24.4279 | 43.0079 |  |  |  |  | x1 | Монтана
40 | BG1YN04471MS031 | R,PS | BG1YN400L005 | L12 | S | EC | Янтра | яз. Крапец | 24.8911 | 43.0681 |  |  |  |  | x1 | В. Търново
41 | BG1YN62953MS041 | R,PS | BG1YN600L019 | L2 | S,D | EC,ND | Янтра | яз. Йовковци | 25.7635 | 42.9456 |  |  |  |  | x1 | В. Търново
42 | BG1YN06496MS061 | PS | BG1YN600L024 | L12 | S,D | EC,ND | Янтра | яз. Ястребино | 26.2751 | 43.154 |  |  |  |  | x1 | Шумен
43 | BG1YN43199MS021 | R,PS | BG1YN400L009 | L11 | S | EC,EA,ND | Янтра | яз. Ал.Стамболийски | 25.1714 | 43.1234 |  |  |  |  | x1 | В. Търново
44 | BG1YN92233MS051 | PS,PH,R | BG1YN900L014 | L2 | S,D | EC,ND | Янтра | яз. Хр.Смирненски | 25.2589 | 42.8071 |  |  |  |  | x1 | В. Търново
45 | BG1RL23419MS041 | PS | BG1RL200L006 | L12 | O | EC | Русенски Лом | яз. Каваците | 26.2535 | 43.3353 |  |  |  |  | x1 | Шумен
46 | BG1RL93979MS051 | PS | BG1RL900L009 | L12 | O | EC | Русенски Лом | яз. Бели Лом | 26.6804 | 43.4051 |  |  |  |  | x1 | В. Търново
47 | BG1RL22451MS031 |  | BG1RL200L002 | L12 | O | ВМ | Русенски Лом | яз. Бойка | 26.0091 | 43.3293 |  |  |  |  | x1 | В. Търново
48 | BG1RL02233MS011 |  | BG1RL200L004 | L12 | O | ВМ | Русенски Лом | яз. Баниска | 25.9066 | 43.4291 |  |  |  |  | x1 | В. Търново
49 | BG1RL929259MS021 |  | BG1RL900L011 | L12 | O | ВМ | Русенски Лом | яз. Ломци | 26.3453 | 43.4472 |  |  |  |  | x1 | В. Търново
50 | BG1DJ00000MS011 | R | BG1DU000L002 | L16 | S | EC | Дунав | яз. Антимово | 26.6976 | 43.9874 |  |  |  |  | x1 | В. Търново
51 | BG1DJ00162MS1021 |  | BG1DJ900R1011 | L16 | O | ВМ | Дунавски Добруджански реки | яз. Одринци | 27.7063 | 43.523 |  |  |  |  | x1 | В. Търново
52 | BG1DJ09991MS1031 |  | BG1DJ345L014 | L16 | O | ВМ | Дунавски Добруджански реки | яз. Оногур | 27.5976 | 43.821 |  |  |  |  | x1 | В. Търново
53 | BG1DU00992MS011 | R,PS,PH | BG1DU000L003 | L5 | S | ВМ | Дунав | езеро Сребърна | 27.0731 | 44.1071 |  |  |  |  | x1 | В. Търново
54 | BG1WO29791MS011 |  | BG1WO200L003 | L12 | O | ВМ | Реки западно от Огоста | яз. Кула | 22.5089 | 43.9054 |  |  |  |  | х2
55 | BG1WO00812MS061 |  | BG1WO800L021 | L16 | O | ВМ | Реки западно от Огоста | яз. Ковачица | 23.3494 | 43.792 |  |  |  |  | х2
56 | BG1WO00093MS081 | PS,PH | BG1DU000L001 | L16 | O | EC | Реки западно от Огоста | яз. Аспарухов вал | 23.6318 | 43.7483 |  |  |  |  | х2
57 | BG1OG00439MS021 | PS | BG1OG400R1219 | L16 | O | EC | Огоста | яз. Трикладенци | 23.658 | 43.4271 |  |  |  |  | х2
58 | BG1YN04471MS031 | R,PS | BG1YN400L005 | L12 | S | EC | Янтра | яз. Крапец | 24.8911 | 43.0681 |  |  |  |  | х2
59 | BG1YN92233MS051 | PS,PH,R | BG1YN900L014 | L2 | S,D | EC,ND | Янтра | яз. Хр.Смирненски | 25.2589 | 42.8071 |  |  |  |  | х2
60 | BG1RL23419MS041 | PS | BG1RL200L006 | L12 | O | EC | Русенски Лом | яз. Каваците | 26.2535 | 43.3353 |  |  |  |  | х2
61 | BG1RL929259MS021 |  | BG1RL900L011 | L12 | O | ВМ | Русенски Лом | яз. Ломци | 26.3453 | 43.4472 |  |  |  |  | х2
62 | BG1DJ09991MS1031 |  | BG1DJ345L014 | L16 | O | ВМ | Дунавски Добруджански реки | яз. Оногур | 27.5976 | 43.821 |  |  |  |  | х2
№ | код на пункта | тип на пункта | код на ВТ | типология на ВТ | тип на мониторинга | вид докладване | речен басейн | име на пункта | геогр. координати |  | Биологични елементи за качество (прогноза 2017г.) |  |  |  |  | Лаборатория
[9 empty] | X | Y | макрозообентос | макрофити | фитобентос | риби | фитопланктон | пробонабиране
1 | BG1WO03496MS031 | R,PS | BG1WO300L018 | L4 | S | EC | Реки западно от Огоста | яз. Рабиша на река Видбол | 22.5861 | 43.7401 |  |  |  |  | х
2 | BG1WO00814MS071 |  | BG1WO800L020 | L16 | O | ВМ | Реки западно от Огоста | яз. Расово | 23.2667 | 43.7161 |  |  |  |  | х
3 | BG1OG22119MS011 | PS | BG1OG200R1011 | L16 | S | EC | Огоста | яз. Бързина | 23.7357 | 43.5757 |  |  |  |  | х
4 | BG1OG02299MS071 |  | BG1OG600L015 | L16 | O | ВМ | Огоста | яз. Дъбника | 23.585 | 43.2134 |  |  |  |  | х
5 | BG1IS13500MS032 |  | BG1IS700L1306 | L12 | S | EC,ND | Искър | яз. Кокаляне/бент Пасарел/ | 23.4646 | 42.5531 |  |  |  |  | х
6 | BG1IS69539MS041 | PS,PH,R | BG1IS600L014 | L2 | S | EC | Искър | яз. Огняново | 23.7419 | 42.6139 |  |  |  |  | х
7 | BG1VT00032MS041 | PS,PH | BG1VT300L010 | L16 | O | EC | Вит | яз. Телиш | 24.2425 | 43.3163 |  |  |  |  | х
8 | BG1VT00891MS051 | PS,PH | BG1VT800L004 | L12 | O | EC | Вит | яз. Сопот | 24.4279 | 43.0079 |  |  |  |  | х
9 | BG1YN06496MS061 | PS | BG1YN600L024 | L12 | S,D | EC,ND | Янтра | яз. Ястребино | 26.2751 | 43.154 |  |  |  |  | х
10 | BG1RL93979MS051 | PS | BG1RL900L009 | L12 | O | EC | Русенски Лом | яз. Бели Лом | 26.6804 | 43.4051 |  |  |  |  | х
11 | BG1RL22451MS031 |  | BG1RL200L002 | L12 | O | ВМ | Русенски Лом | яз. Бойка | 26.0091 | 43.3293 |  |  |  |  | х
12 | BG1RL02233MS011 |  | BG1RL200L004 | L12 | O | ВМ | Русенски Лом | яз. Баниска | 25.9066 | 43.4291 |  |  |  |  | х
13 | BG1DU00992MS011 | R,PS,PH | BG1DU000L003 | L5 | S | ВМ | Дунав | езеро Сребърна | 27.0731 | 44.1071 |  |  |  |  | х
14 | BG1WO00211MS120 | PS | BG1WO200R004 | R8 | S | EC | Реки западно от Огоста | р. Тополовец преди вливане в р. Дунав, при гр.Видин | 22.8167 | 43.9833 |  |  |  | х
15 | BG1OG00041MS070 | R,PS | BG1OG400R1019 | R8 | S | EC,ND | Огоста | р. Рибине, след село Фурен | 23.5681 | 43.5297 |  |  |  | х
16 | BG1OG00631MS110 | R,PS | BG1OG600R1118 | R8 | S | EC | Огоста | р. Ботуня, преди вливане на р. Въртешница при с. Голямо Бабино | 23.4589 | 43.3714 |  |  |  | х
17 | BG1OG07419MS180 | PS | BG1OG700R1003 | R4 | S | EC | Огоста | р. Бързия, след с. Боровци | 23.1831 | 43.3186 |  |  |  | х
18 | BG1IS00111MS010 | PS | BG1IS100R1027 | R7 | S | EC,EA,ND | Искър | р. Искър при с.Гиген | 24.4564 | 43.706 |  |  |  | х
19 | BG1IS00119MS020 | PS,PH | BG1IS100R1027 | R7 | S,TNMN | EC,EA,DP | Искър | р. Искър при с.Ореховица | 24.3587 | 43.5877 |  |  |  | х
20 | BG1IS00036MS100 | PS | BG1IS300R018 | R2 | S | EC | Искър | р. Искрецка преди вливане в Искър-гр.Своге | 23.3458 | 42.9617 |  |  |  | х
21 | BG1IS00099MS260 | R,PS | BG1IS900R1503 | R2 | S | EC,EA | Искър | р. Черни Искър преди с. Говедарци | 23.4523 | 42.2548 |  |  |  | х
22 | BG1VT00011MS010 | PS,PH | BG1VT100R009 | R7 | S | EC,EA | Вит | р. Вит след гр. Гулянци | 24.6976 | 43.6335 |  |  |  | х
23 | BG1VT00061MS050 | PS,PH,R | BG1VT600R006 | R4 | S | EC,ND | Вит | р.Каменка, след вливане на р. Катунецка при Бежаново | 24.4095 | 43.232 |  |  |  | х
24 | BG1VT09931MS080 | PS,PH,R | BG1VT900R1001 | R2 | S | EC,EA | Вит | р.Бели Вит над с. Рибарица | 24.3739 | 42.8413 |  |  |  | х
25 | BG1OS00099MS070 | PS | BG1OS890R1116 | R2 | S,D | EC | Осъм | р. Черни Осъм , водохващане - Бента | 24.7753 | 42.8109 |  |  |  | х
26 | BG1YN00001MS010 | PS | BG1YN130R1029 | R7 | S | EC,EA | Янтра | р.Янтра -Новград | 25.5893 | 43.6124 |  |  |  | х
27 | BG1YN00061MS140 | PS,PH,R | BG1YN600R1134 | R7 | S | EC,EA,ND | Янтра | р. Лефеджа село Бряговица-преди вливане в Янтра | 25.8533 | 43.1925 |  |  |  | х
28 | BG1YN86291MS189 | PS,PS | BG1YN600R1020 | R4 | S | ВМ | Янтра | р. Веселина, след яз. Йовковци (с. Миндя, общ. В. Търново) | 25.8415 | 43.0256 |  |  |  | х
| x1 | фитопланктон: само анализ на хлорофил-а
| х2 | фитопланкон: всички метрики

## Tablica 1.3
Таблица 1.3
към Заповед №РД -167/2016
ПРОГРАМА ЗА КОНТРОЛЕН И ОПЕРАТИВЕН МОНИТОРИНГ НА ХИМИЧНОТО СЪСТОЯНИЕ НА ПОДЗЕМНИТЕ ВОДИ
И МОНИТОРИНГ В ЗОНИТЕ НА ЗАЩИТА НА ПИТЕЙНИТЕ ВОДИ НА ТЕРИТОРИЯТА НА БДДР ЗА 2016-2017г.
№ по ред | Европейски код на пункт | ORACLE код на пункт | Населено място | Име на пункт по база данни | Име на пункт по басейнова дирекция | код на ПВТ | община | област | РЛ-изпълнител | Географска дължина | Географска ширина | Дълбочина на пункта | Използване напункта | Основни физико-химични показатели-КОНТРОЛЕН | Основни физико-химични показатели-ОПЕРАТИВЕН | Допълнителни физико-химични показатели-КОНТРОЛЕН | Допълнителнифизико-химични показатели-ОПЕРАТИВЕН | Метали и металоиди - КОНТРОЛЕН | Метали и металоиди - ОПЕРАТИВЕН | Органични вещества-КОНТРОЛЕН | Органични вещества-ОПЕРАТИВЕН | Контролен химичен през 2016г. | Оперативен химичен през 2016г. | Количествен | Зони на защита на питейни води | Докладване ЕК (WISE) | Други мрежи
1 | 2 | 3 | 4 | 5 | 6 | 7 | 8 | 9 | 10 | 11 | 12 | 13 | 14 | 15 | 16 | 17 | 18 | 19 | 20 | 21 | 22 | 24 | 23 | 25 | 26 | 27 | 28
1 | BG1G0000QALMP001 | 0020 | Брегово | Брегово, ШК1-ПС Брегово 3 | Брегово, ШК1-ПС Брегово 3 | BG1G0000QAL001 | Брегово | Видин | Монтана | 22.63828 | 44.13356 | 10.5 | DW |  | (1,2,3,4,5,6,7,8,9,10,11,12,13,14,15,16)4y |  | (1-4)2y |  | (1 - 8)2y |  | (1-15)1y |  | X |  | X | S_О | EIONET
2 | BG1G0000QALMP003 | 0148 | Ново село | Ново село ШК ПС Ново село | Ново село ШК ПС Ново село | BG1G0000QAL001 | Ново село | Видин | Монтана | 22.78367 | 44.16097 | 16 | DW |  | (1,2,3,4,5,6,7,8,9,10,11,12,13,14,15,16)4y |  | (1-4)2y |  | (1 - 8)2y |  | (1-15)1y |  | X |  | X | S
3 | BG1G0000QALMP380 |  | Ново село | ТК1 Ст. Двор - Община ново село - Ново село | ТК1 Ст. Двор - Община ново село - Ново село | BG1G0000QAL001 | Ново село | Видин | Монтана | 22.77594111 | 44.16698862 | 31 | AW |  | (1,2,3,4,5,6,7,8,9,10,11,12,13,14,15,16)2y |  | (1-4)2y |  | (1 - 8)2y |  | (1-15)1y |  | X |  |  | S
4 | BG1G0000QALMP009 | 0032 | Видин | Видин, ШК 1- ПС "КОС" | Видин, ШК 1- ПС "КОС" | BG1G0000QAL002 | Видин | Видин | Монтана | 22.86222 | 44.01722 | 17.2 | DW |  | (1,2,3,4,5,6,7,8,9,10,11,12,13,14,15,16)4y |  | (1-4)2y |  | (1 - 8)2y |  | (1-15)1y |  | X |  | X | S | EIONET
5 | BG1G0000QALMP381 |  | Новоселци | ТК1 - ПС Вили пчела - ВиК Видин - Новоселци | ТК1 - ПС Вили пчела - ВиК Видин - Новоселци | BG1G0000QAL002 | Видин | Видин | Монтана | 22.80205 | 43.97861 | 20 | DW |  | (1,2,3,4,5,6,7,8,9,10,11,12,13,14,15,16)2y |  | (1-4)2y |  | (1 - 8)2y |  | (1-15)1y |  | X |  | X | S_О
6 | BG1G0000QALMP016 | 8420 | Арчар | Арчар, ШК-Р1-ПС "Добри дол" | Арчар, ШК-Р1-ПС "Добри дол" | BG1G0000QAL003 | Димово | Видин | Монтана | 22.993 | 43.79554 | 20 | DW |  | (1,2,3,4,5,6,7,8,9,10,11,12,13,14,15,16)2y |  | (1-4)2y |  | (1 - 8)2y |  | (1-15)1y |  | X |  | X | S | EIONET
7 | BG1G0000QALMP019 | 8421 | Станево | Станево, дренаж -ПС "Станево" | Станево, дренаж -ПС "Станево" | BG1G0000QAL004 | Лом | Монтана | Монтана | 23.45492 | 43.83397 | – | DW |  | (1,2,3,4,5,6,7,8,9,10,11,12,13,14,15,16)2y |  | (1-4)2y |  | (1 - 10)2y; |  | (1-15)1y |  | X |  | X | S_O
8 | BG1G0000QALMP027 | 8422 | Козлодуй | Козлодуй, ШК - Р2 ВС "Козлодуй" | Козлодуй, ШК - Р2 ВС "Козлодуй" | BG1G0000QAL005 | Козлодуй | Враца | Враца | 23.68603 | 43.79528 | 15 | DW |  | (1,2,3,4,5,6,7,8,9,10,11,12,13,14,15,16)2y |  | (1-4)2y |  | (1 - 8)2y |  | (1-15)1y |  | X |  | X | S | EIONET
9 | BG1G0000QALMP030 | 8423 | Селановци | Селановци, ШК-Р-ВС "Оряхово" | Селановци, ШК-Р-ВС "Оряхово" | BG1G0000QAL006 | Оряхово | Враца | Враца | 24.05819 | 43.70378 | 13.4 | DW |  | (1,2,3,4,5,6,7,8,9,10,11,12,13,14,15,16)2y |  | (1-4)2y |  | (1 - 8)2y |  | (1-15)1y |  | X |  | X | S | EIONET
10 | BG1G0000QALMP383 |  | Селановци | С 10хг - ПДНГ - Селановци | С 10хг - ПДНГ - Селановци | BG1G0000QAL006 | Оряхово | Враца | Враца | 24.04002778 | 43.69861111 | 42 | други цели |  | (1,2,3,4,5,6,7,8,9,10,11,12,13,14,15,16)2y |  | (1-4)2y |  | (1 - 8)2y |  | (1-15)1y |  | X |  |  | S
11 | BG1G0000QALMP037 | 0074 | Загражден | Загражден, ШК ПС"Загражден" | Загражден, ШК ПС"Загражден" | BG1G0000QAL007 | Гулянци | Плевен | Плевен | 24.5585 | 43.747 | 9.2 | DW |  | (1,2,3,4,5,6,7,8,9,10,11,12,13,14,15,16)2y |  | (1-4)2y |  | (1 - 10)2y; |  | (1-15)1y |  | X |  | X | S_О
12 | BG1G0000QALMP041 | 0022 | Брест | Брест, ТК4 - ПС "Брест" | Брест, ТК4 - ПС "Брест" | BG1G0000QAL007 | Гулянци | Плевен | Плевен | 24.55917 | 43.68833 | 20.4 | DW |  | (1,2,3,4,5,6,7,8,9,10,11,12,13,14,15,16)2y |  | (1-4)2y |  | (1 - 10)2y; |  | (1-15)1y |  | X |  | X | S
13 | BG1G0000QALMP045 | 0009 | Белене | Белене, ШК-Р1-ПС "Белене" | Белене, ШК-Р1-ПС "Белене" | BG1G0000QAL008 | Белене | Плевен | Плевен | 25.09949 | 43.68054 | 18.2 | DW |  | (1,2,3,4,5,6,7,8,9,10,11,12,13,14,15,16)2y |  | (1-4)2y |  | (1 - 8)2y |  | (1-15)1y |  | X |  | X | S | EIONET
14 | BG1G0000QALMP046 | 0279 | Драгаш войвода | Драгаш войвода, ШК ПС "Драгаш войвода" | Драгаш войвода, ШК ПС "Драгаш войвода" | BG1G0000QAL008 | Никопол | Плевен | Плевен | 24.94641 | 43.70969 | 17.3 | DW |  | (1,2,3,4,5,6,7,8,9,10,11,12,13,14,15,16)2y |  | (1-4)2y |  | (1 - 8)2y |  | (1-15)1y |  | X |  | X | S
15 | BG1G0000QАLMP341 |  | Лозица | ШК ПС Лозица - ВиК Плевен - Лозица | ШК ПС Лозица - ВиК Плевен - Лозица | BG1G0000QAL008 | Никопол | Плевен | Плевен | 25.0589 | 43.6265 | 10.1 | DW |  | (1,2,3,4,5,6,7,8,9,10,11,12,13,14,15,16)2y |  | (1-4)2y |  | (1 - 8)2y |  | (1-15)1y |  | X |  | X | S
16 | BG1G0000QALMP049 | 8424 | Вардим | Вардим, ШК-Р3 ОПС "Вардим" | Вардим, ШК-Р3 ОПС "Вардим" | BG1G0000QAL009 | Свищов | Велико Търново | В.Търново | 25.49078 | 43.62125 | 16 | DW |  | (1,2,3,4,5,6,7,8,9,10,11,12,13,14,15,16)2y |  | (1-4)4y |  | (1 - 8)2y |  | (1-15)1y |  | X |  | X | S | EIONET
17 | BG1G0000QALMP053 | 0211 | Тутракан | Тутракан, ШК-Р1 ВС "Тутракан" | Тутракан, ШК-Р1 ВС "Тутракан" | BG1G0000QAL010 | Тутракан | Силистра | Русе | 26.57185 | 44.03881 | 19.1 | DW |  | (1,2,3,4,5,6,7,8,9,10,11,12,13,14,15,16)2y |  | (1-4)2y |  | (1 - 8)2y |  | (1-15)1y |  | X |  | X | S | EIONET
18 | BG1G0000QALMP054 | 0188 | Сливо поле | Сливо поле, ШК-Р8 ПС"Сливо поле" | Сливо поле, ШК-Р8 ПС"Сливо поле" | BG1G0000QAL010 | Сливо поле | Русе | Русе | 26.19717 | 43.97803 | 15.5 | DW |  | (1,2,3,4,5,6,7,8,9,10,11,12,13,14,15,16)2y |  | (1-4)2y |  | (1 - 8)2y |  | (1-15)1y |  | X |  | X | S
19 | BG1G0000QALMP057 | 8425 | Попина | Попина, ШК-Р ВС "Попина" | Попина, ШК-Р ВС "Попина" | BG1G0000QAL011 | Ситово | Силистра | Русе | 26.93851 | 44.12592 | 16 | DW |  | (1,2,3,4,5,6,7,8,9,10,11,12,13,14,15,16)4y |  | (1-4)2y |  | (1 - 8)2y |  | (1-15)1y |  | X |  | X | S_О | EIONET
20 | BG1G0000QALMP062 | 8426 | Силистра | Силистра, ШК-Р1 ВС "Силистра" | Силистра, ШК-Р1 ВС "Силистра" | BG1G0000QAL012 | Силистра | Силистра | Русе | 27.18998 | 44.11317 | 24.5 | DW |  | (1,2,3,4,5,6,7,8,9,10,11,12,13,14,15,16)2y |  | (1-4)2y |  | (1 - 8)2y |  | (1-15)1y |  | X |  | X | S
21 | BG1G0000QALMP384 |  | Силистра | ШК Раней 4 - ВиК Силистра - Силистра | ШК Раней 4 - ВиК Силистра - Силистра | BG1G0000QAL012 | Силистра | Силистра | Русе | 27.22738889 | 44.10727778 | 21 | DW |  | (1,2,3,4,5,6,7,8,9,10,11,12,13,14,15,16)2y |  | (1-4)2y |  | (1 - 8)2y |  | (1-15)1y |  | X |  | X | S
22 | BG1G0000QALMP067 | 0110 | Крива бара | Крива бара, ШК 5 ПС "Крива бара" | Крива бара, ШК 5 ПС "Крива бара" | BG1G0000QAL013 | Брусарци | Монтана | Монтана | 23.07179 | 43.69852 | 8 | DW |  | (1,2,3,4,5,6,7,8,9,10,11,12,13,14,15,16)4y |  | (1-4)2y |  | (1 - 8)2y |  | (1-15)1y |  | X |  | X | S_О | EIONET
23 | BG1G0000QALMP385 |  | Дражинци | ТК 2 - ПС Дражинци - ВиК Видин - Дражинци | ТК 2 - ПС Дражинци - ВиК Видин - Дражинци | BG1G0000QAL013 | Ружинци | Видин | Монтана | 22,87242 | 43,638972 | 9 | DW |  | (1,2,3,4,5,6,7,8,9,10,11,12,13,14,15,16)2y |  | (1-4)2y |  | (1 - 8)2y |  | (1-15)1y |  | X |  | X | S
24 | BG1G0000QALMP386 |  | Плешивец | ШК - ПС Плешивец - ВиК Видин - Плешивец | ШК - ПС Плешивец - ВиК Видин - Плешивец | BG1G0000QAL013 | Ружинци | Видин | Монтана | 22.82328 | 43.61208 | 8 | DW |  | (1,2,3,4,5,6,7,8,9,10,11,12,13,14,15,16)2y |  | (1-4)2y |  | (1 - 8)2y |  | (1-15)1y |  | X |  | X | S
25 | BG1G0000QALMP070 | 8427 | Безденица | Безденица, ШК - ПС"Безденица" | Безденица, ШК - ПС"Безденица" | BG1G0000QAL014 | Монтана | Монтана | Монтана | 23.20323 | 43.55469 | 5 | DW |  | (1,2,3,4,5,6,7,8,9,10,11,12,13,14,15,16)2y |  | (1-4)2y |  | (1 - 8)2y |  | (1-15)1y |  | X |  | X | S
26 | BG1G0000QALMP075 | 8428 | Манастирище | Манастирище, ШК2 ПС "Хайредин-Манастирище" | Манастирище, ШК2 ПС "Хайредин-Манастирище" | BG1G0000QAL015 | Хайредин | Враца | Враца | 23.64208 | 43.58231 | 7 | DW |  | (1,2,3,4,5,6,7,8,9,10,11,12,13,14,15,16)4y |  | (1-4)2y |  | (1 - 8)2y |  | (1-15)1y |  | X |  | X | S | EIONET
27 | BG1G0000QALMP387 |  | Владимирово | Др-Владимирово-ВиК Монтана-Владимирово | Др-Владимирово-ВиК Монтана-Владимирово | BG1G0000QAL015 | Бойчиновци | Монтана | Монтана | 23.38956 | 43.52086 | – | DW |  | (1,2,3,4,5,6,7,8,9,10,11,12,13,14,15,16)2y |  | (1-4)2y |  | (1 - 8)2y |  | (1-15)1y |  | X |  | X | S
28 | BG1G0000QALMP388 |  | Криводол | Шахтов кладенец ШК- Мирослав Веселинов - Криводол | Шахтов кладенец ШК- Мирослав Веселинов - Криводол | BG1G0000QAL015 | Криводол | Враца | Враца | 23.48025 | 43.38302778 | 8.5 | IW |  | (1,2,3,4,5,6,7,8,9,10,11,12,13,14,15,16)2y |  | (1-4)2y |  | (1 - 8)2y |  | (1-15)1y |  | X |  |  | S
29 | BG1G0000QALMP079 | 8429 | Бяла Слатина | Бяла Слатина, ШК5 ПС "Подем 5" | Бяла Слатина, ШК5 ПС "Подем 5" | BG1G0000QAL016 | Бяла Слатина | Враца | Враца | 23.93894 | 43.48836 | 7.35 | DW |  | (1,2,3,4,5,6,7,8,9,10,11,12,13,14,15,16)2y |  | (1-4)2y |  | (1 - 8)2y |  | (1-15)1y |  | X |  | X | S | EIONET
30 | BG1G0000QALMP389 |  | Нивянин | ШК1 - ВиК Враца - Нивянин | ШК1 - ВиК Враца - Нивянин | BG1G0000QAL016 | Борован | Враца | Враца | 23.79425 | 43.37386111 | 8.3 | DW |  | (1,2,3,4,5,6,7,8,9,10,11,12,13,14,15,16)2y |  | (1-4)2y |  | (1 - 8)2y |  | (1-15)1y |  | X |  | X | S
31 | BG1G0000QALMP390 |  | Галиче | ТК 4 – ВиК Враца – Галиче” | ТК 4 – ВиК Враца – Галиче” | BG1G0000QAL016 | Бяла Слатина | Враца | Враца | 23.841 | 43.54922222 | 8.5 | DW |  | (1,2,3,4,5,6,7,8,9,10,11,12,13,14,15,16)2y |  | (1-4)2y |  | (1 - 8)2y |  | (1-15)1y |  | X |  | X | S
32 | BG1G0000QALMP086 | 8430 | Горник | Горник, ШК1/70 ПС "Горник" | Горник, ШК1/70 ПС "Горник" | BG1G0000QAL017 | Червен бряг | Плевен | Плевен | 24.05461 | 43.28794 | 7 | DW |  | (1,2,3,4,5,6,7,8,9,10,11,12,13,14,15,16)4y |  | (1-4)2y |  | (1 - 8)2y |  | (1-15)1y |  | X |  | X | S | EIONET
33 | BG1G0000QALMP087 | 0158 | Искър | Искър, ШК1 ПС"Искър" | Искър, ШК1 ПС"Искър" | BG1G0000QAL017 | Искър | Плевен | Плевен | 24.23231 | 43.45431 | 7 | DW |  | (1,2,3,4,5,6,7,8,9,10,11,12,13,14,15,16)2y |  | (1-4)2y |  | (1 - 8)2y |  | (1-15)1y |  | X |  | X | S
34 | BG1G0000QALMP391 |  | Лепица | ШК 1 – ПС Сухаче– ВиК Плевен - Лепица | ШК 1 – ПС Сухаче– ВиК Плевен - Лепица | BG1G0000QAL017 | Червен бряг | Плевен | Плевен | 24.01763889 | 43.32086111 | 8.9 | DW |  | (1,2,3,4,5,6,7,8,9,10,11,12,13,14,15,16)2y |  | (1-4)2y |  | (1 - 8)2y |  | (1-15)1y |  | X |  |  | О
35 | BG1G0000QALMP092 | 0063 | Д. Митрополия | Д. Митрополия, ШК12 ПС "Д.Митрополия" | Д. Митрополия, ШК12 ПС "Д.Митрополия" | BG1G0000QAL018 | Долна Митрополия | Плевен | Плевен | 24.53958 | 43.45408 | 9.7 | DW |  | (1,2,3,4,5,6,7,8,9,10,11,12,13,14,15,16)2y |  | (1-4)2y |  | (1 - 8)2y |  | (1-15)1y |  | X |  | X | S | EIONET
36 | BG1G0000QALMP093 | 8431 | Крета | Крета, ШК1 ПС"Крета" | Крета, ШК1 ПС"Крета" | BG1G0000QAL018 | Гулянци | Плевен | Плевен | 24.68322 | 43.61394 | 9.6 | DW |  | (1,2,3,4,5,6,7,8,9,10,11,12,13,14,15,16)4y |  | (1-4)2y |  | (1 - 8)2y |  | (1-15)1y |  | X |  | X | S_О
37 | BG1G0000QALMP099 | 0121 | Ловеч | Ловеч, ШК1 ПС "Балкан" | Ловеч, ШК1 ПС "Балкан" | BG1G0000QAL019 | Ловеч | Ловеч | Плевен | 24.7181 | 43.14736 | 8.6 | IW |  | (1,2,3,4,5,6,7,8,9,10,11,12,13,14,15,16)2y |  | (1-4)2y |  | (1 - 8)2y |  | (1-15)1y |  | X |  |  | S | EIONET
38 | BG1G0000QALMP100 | 8432 | Асеновци | Асеновци, ШК2 ПС"Асеновци" | Асеновци, ШК2 ПС"Асеновци" | BG1G0000QAL019 | Левски | Плевен | Плевен | 25.11833 | 43.34147 | 10 | DW |  | (1,2,3,4,5,6,7,8,9,10,11,12,13,14,15,16)2y |  | (1-4)2y |  | (1 - 8)2y |  | (1-15)1y |  | X |  | X | S_О
39 | BG1G0000QALMP290 | 8838 | Йоглав | Йоглав, шахтов кладенец 1 - ПС"Умаревци" | Йоглав, шахтов кладенец 1 - ПС"Умаревци" | BG1G0000QAL019 | Ловеч | Ловеч | Плевен | 24.8050277777778 | 43.204 | 4.5 | DW |  | (1,2,3,4,5,6,7,8,9,10,11,12,13,14,15,16)4y |  | (1-4)2y |  | (1 - 8)2y |  | (1-15)1y |  | X |  | X | S
40 | BG1G0000QALMP107 | 0167 | Раданово | Раданово, ШК2 ПС "Раданово" | Раданово, ШК2 ПС "Раданово" | BG1G0000QAL020 | Полски Тръмбеш | Велико Търново | В.Търново | 25.65513 | 43.3351 | 7.4 | DW |  | (1,2,3,4,5,6,7,8,9,10,11,12,13,14,15,16)4y |  | (1-4)2y |  | (1 - 8)2y |  | (1-15)1y |  | X |  | X | S | EIONET
41 | BG1G0000QALMP108 | 0030 | Бяла черква | Бяла черква, ШК 1 ПС-ПБВ "Бяла черква" | Бяла черква, ШК 1 ПС-ПБВ "Бяла черква" | BG1G0000QAL020 | Павликени | Велико Търново | В.Търново | 25.32325 | 43.19697 | 4.8 | DW |  | (1,2,3,4,5,6,7,8,9,10,11,12,13,14,15,16)4y |  | (1-4)2y |  | (1 - 8)2y |  | (1-15)1y |  | X |  | X | S
42 | BG1G0000QALMP322 | 8844 | Разград | Разград, ШК "Млин 97 Разград" | Разград, ШК "Млин 97 Разград" | BG1G0000QAL021 | Разград | Разград | Русе | 26.518 | 43.536 | 10 | DW |  | (1,2,3,4,5,6,7,8,9,10,11,12,13,14,15,16)2y |  | (1-4)4y |  | (1 - 8)2y |  | (1-15)1y |  | X |  | X | S_О
43 | BG1G0000QALMP392 |  | Разград | Др Водна централа - ВиК- Разград-Разград - СШ 3 | Др Водна централа - ВиК- Разград-Разград - СШ 3 | BG1G0000QAL021 | Разград | Разград | Русе | 26.55656 | 43.52169 | – | DW |  | (1,2,3,4,5,6,7,8,9,10,11,12,13,14,15,16)2y |  | (1-4)2y |  | (1 - 8)2y |  | (1-15)1y |  | X |  | X | S_О
44 | BG1G0000QALMP117 | 8434 | Севлиево | Севлиево, дренаж "Чапара" | Севлиево, дренаж "Чапара" | BG1G0000QAL022 | Севлиево | Габрово | В.Търново | 25.1103 | 43.02542 | – | IW |  | (1,2,3,4,5,6,7,8,9,10,11,12,13,14,15,16)2y |  | (1-4)4y |  | (1 - 8)2y |  | (1-15)1y |  | X |  | X | S | EIONET
45 | BG1G0000QALMP393 |  | Севлиево | ШК3-ЕМКА - Севлиево | Шахтов кладенец ШК3-ЕМКА - Севлиево | BG1G0000QAL022 | Севлиево | Габрово | В.Търново | 25.0904278 | 43.02316111 | 7.6 | IW |  | (1,2,3,4,5,6,7,8,9,10,11,12,13,14,15,16)2y |  | (1-4)2y |  | (1 - 8)2y |  | (1-15)1y |  | X |  |  | S_О
46 | BG1G0000QPLMP122 | 8435 | Габровница | Габровница, ШК ПС "Габровница" | Габровница, ШК ПС "Габровница" | BG1G0000QPL023 | Монтана | Монтана | Монтана | 23.25369 | 43.52978 | 6 | DW |  | (1,2,3,4,5,6,7,8,9,10,11,12,13,14,15,16)4y |  | (1-4)2y |  | (1 - 8)2y |  | (1-15)1y |  | X |  | X | S | EIONET
47 | BG1G0000QPLMP394 |  | Еница | Др Еница - Аспарухов вал- Еница | Др Еница - Аспарухов вал- Еница | BG1G0000QPL023 | Кнежа | Плевен | Плевен | 24.04233 | 43.38736 | – | DW |  | (1,2,3,4,5,6,7,8,9,10,11,12,13,14,15,16)4y |  | (1-4)2y |  | (1 - 8)2y |  | (1-15)1y |  | X |  | X | S
48 | BG1G0000QPLMP395 |  | Търнак | ШК-Козя брада - ВиК Враца - Търнак | ШК-Козя брада - ВиК Враца - Търнак | BG1G0000QPL023 | Бяла Слатина | Враца | Враца | 23.89506 | 43.43681 | 8.25 | DW |  | (1,2,3,4,5,6,7,8,9,10,11,12,13,14,15,16)4y |  | (1-4)2y |  | (1 - 8)2y |  | (1-15)1y |  | X |  | X | S
49 | BG1G0000QPLMP124 | 8436 | Тръстеник | Тръстеник, дренаж "Щърбашки геран" - ПС | Тръстеник, дренаж "Щърбашки геран" - ПС | BG1G0000QPL024 | Долна Митрополия | Плевен | Плевен | 24.44217 | 43.52223 | – | DW |  | (1,2,3,4,5,6,7,8,9,10,11,12,13,14,15,16)4y |  | (1-4)2y |  | (1 - 8)2y |  | (1-15)1y |  | X |  | X | S
50 | BG1G0000QPLMP396 |  | Писарово | Др Банята - ВиК Плевен - Писарово | Др Банята - ВиК Плевен - Писарово | BG1G0000QPL024 | Искър | Плевен | Плевен | 24.28361 | 43.39642 | – | DW |  | (1,2,3,4,5,6,7,8,9,10,11,12,13,14,15,16)4y |  | (1-4)2y |  | (1 - 8)2y |  | (1-15)1y |  | X |  | X | S
51 | BG1G0000QPLMP397 |  | Долни Дъбник | ШК 2 Брестака ВиК Плевен - Д.Дъбник | ШК 2 Брестака ВиК Плевен - Д.Дъбник | BG1G0000QPL024 | Долни Дъбник | Плевен | Плевен | 24.39925 | 43.40902778 | 6 | DW |  | (1,2,3,4,5,6,7,8,9,10,11,12,13,14,15,16)4y |  | (1-4)2y |  | (1 - 8)2y |  | (1-15)1y |  | X |  | X | S
52 | BG1G0000QPLMP127 | 0149 | Обнова | Обнова, дренаж - ПС "Калчева чешма" | Обнова, дренаж - ПС "Калчева чешма" | BG1G0000QPL025 | Левски | Плевен | Плевен | 24.99042 | 43.42897 | – | DW |  | (1,2,3,4,5,6,7,8,9,10,11,12,13,14,15,16)4y |  | (1-4)2y |  | (1 - 8)2y |  | (1-15)1y |  | X |  | X | S | EIONET
53 | BG1G0000QPLMP128 | 0089 | Каменец | Каменец, дренаж "Куртовец" ПС"Каменец" | Каменец, дренаж "Куртовец" ПС"Каменец" | BG1G0000QPL025 | Пордим | Плевен | Плевен | 24.95984 | 43.3632 | – | DW |  | (1,2,3,4,5,6,7,8,9,10,11,12,13,14,15,16)4y |  | (1-4)2y |  | (1 - 8)2y |  | (1-15)1y |  | X |  | X | S_О
54 | BG1G0000QPLMP398 |  | Левски | ШК- Чолаков инвест - Левски | ШК- Чолаков инвест - Левски | BG1G0000QPL025 | Левски | Плевен | Плевен | 25.13286111 | 43.35702778 | 10.1 | DW |  | (1,2,3,4,5,6,7,8,9,10,11,12,13,14,15,16)2y |  | (1-4)2y |  | (1 - 8)2y |  | (1-15)1y |  | X |  |  | S_О
55 | BG1G0000QPLMP132 | 0037 | Вързулица | Вързулица, ШК ПС "Вързулица" | Вързулица, ШК ПС "Вързулица" | BG1G0000QPL026 | Полски Тръмбеш | Велико Търново | В.Търново | 25.45872 | 43.42956 | 14 | DW |  | (1,2,3,4,5,6,7,8,9,10,11,12,13,14,15,16)4y |  | (1-4)2y |  | (1 - 8)2y |  | (1-15)1y |  | X |  | X | S_О | EIONET
56 | BG1G0000QPLMP133 | 8437 | Козловец | Козловец, дренаж "Гравитачен" ПС "Козловец" | Козловец, дренаж "Гравитачен" ПС "Козловец" | BG1G0000QPL026 | Свищов | Велико Търново | В.Търново | 25.37658 | 43.47164 | – | DW |  | (1,2,3,4,5,6,7,8,9,10,11,12,13,14,15,16)4y |  | (1-4)2y |  | (1 - 8)2y |  | (1-15)1y |  | X |  | X | S
57 | BG1G0000QPLMP399 |  | Никопол | Дренаж-Чанаджика-Никопол | Дренаж-Чанаджика-Никопол | BG1G0000QPL026 | Никопол | Плевен | Плевен | 24.90441667 | 43.68158333 | – | DW |  | (1,2,3,4,5,6,7,8,9,10,11,12,13,14,15,16)4y |  | (1-4)2y |  | (1 - 8)2y |  | (1-15)1y |  | X |  | X | S
58 | BG1G0000QPLMP338 |  | Павликени | Др. Гюр чешма Стар дренаж- ВиК Йовковци В.Търново - Павликени | Др. Гюр чешма Стар дренаж- ВиК Йовковци В.Търново - Павликени | BG1G0000QPL026 | Павликени | Велико Търново | В.Търново | 25.2766 | 43.2563 | – | DW |  | (1,2,3,4,5,6,7,8,9,10,11,12,13,14,15,16)2y |  | (1-4)2y |  | (1 - 8)2y |  | (1-15)1y |  | X |  | X | S
59 | BG1G00000QPMP137 | 8438 | Враца | Враца, ТК "Лалов и Вачев" | Враца, ТК "Лалов и Вачев" | BG1G00000QP027 | Враца | Враца | Враца | 23.52747 | 43.22875 | 37 | DW |  | (1,2,3,4,5,6,7,8,9,10,11,12,13,14,15,16)2y |  | (1-4)2y |  | (1 - 8)2y |  | (1-15)1y |  | X |  | X | S_О | EIONET
60 | BG1G00000QPMP400 |  | Враца | ТК4 Стадиона– Община Враца | ТК4 Стадиона– Община Враца | BG1G00000QP027 | Враца | Враца | Враца | 23,57028 | 43,20111111 | 35 | други цели |  | (1,2,3,4,5,6,7,8,9,10,11,12,13,14,15,16)2y |  | (1-4)2y |  | (1 - 8)2y |  | (1-15)1y |  | X |  |  | S
61 | BG1G00000NQMP138 | 8439 | Новачене | Новачене, ТК 1 ПС"Прибой" | Новачене, ТК 1 ПС"Прибой" | BG1G00000NQ028 | Ботевград | София | София | 23.74882 | 42.98064 | 17.2 | DW |  | (1,2,3,4,5,6,7,8,9,10,11,12,13,14,15,16)2y |  | (1-4)2y |  | (1 - 8)2y |  | (1-15)1y |  | X |  | X | S
62 | BG1G00000NQMP139 | 8440 | Цацаровци | Цацаровци, дренаж "Щървляк" ПС | Цацаровци, дренаж "Щървляк" ПС | BG1G00000NQ029 | Драгоман | София | София | 22.86192 | 42.87151 | – | DW |  | (1,2,3,4,5,6,7,8,9,10,11,12,13,14,15,16)2y |  | (1-4)4y |  | (1 - 8)2y |  | (1-15)1y |  | X |  | X | S_О
63 | BG1G00000K2MP403 |  | Калотина | ТК1 Шел-Калотина | ТК1 Шел-Калотина | BG1G00000K2038 | Драгоман | София | София | 22.84592 | 42.99263889 | 25 | други цели |  | (1,2,3,4,5,6,7,8,9,10,11,12,13,14,15,16)2y |  | (1-4)2y |  | (1 - 8)2y |  | (1-15)1y |  | X |  |  | S
64 | BG1G00000NQMP157 | 8441 | София-Люлин | София - Люлин, ТК"Алекс 2000" | София - Люлин, ТК"Алекс 2000" | BG1G00000NQ030 | Столична | София (столица) | София | 23.30622 | 42.71739 | 21 | DW |  | (1,2,3,4,5,6,7,8,9,10,11,12,13,14,15,16)4y |  | (1-4)4y |  | (1 - 8)2y |  | (1-15)1y |  | X |  |  | S_О
65 | BG1G00000NQMP161 | 8442 | Елин Пелин | Елин Пелин, ТК "Разсадника" - ВС "Требежо" | Елин Пелин, ТК "Разсадника" - ВС "Требежо" | BG1G00000NQ030 | Елин Пелин | София | София | 23.58441 | 42.66935 | 18 | DW |  | (1,2,3,4,5,6,7,8,9,10,11,12,13,14,15,16)2y |  | (1-4)2y |  | (1 - 8)2y |  | (1-15)1y |  | X |  | X | S | EIONET
66 | BG1G00000NQMP163 | 0399 | Чепинци | Чепинци сондаж Изола Петров ЕООД | Чепинци сондаж Изола Петров ЕООД | BG1G00000NQ030 | Столична | София (столица) | София | 23.44703 | 42.75464 | 30 | IW |  | (1,2,3,4,5,6,7,8,9,10,11,12,13,14,15,16)2y |  | (1-4)2y |  | (1 - 8)2y |  | (1-15)1y |  | X |  |  | S
67 | BG1G00000NQMP166 | 0003 | Нови Искър | Нови Искър, ТК, Керамична фабрика | Нови Искър, ТК, Керамична фабрика | BG1G00000NQ030 | Столична | София (столица) | София | 23.36628 | 42.82722 | 62 | IW |  | (1,2,3,4,5,6,7,8,9,10,11,12,13,14,15,16)2y |  | (1-4)4y |  | (1 - 8)2y |  | (1-15)1y |  | X |  |  | S_О
68 | BG1G00000NQMP168 | 8700 | Нови Хан | Нови Хан, МП 34 | Нови Хан, МП 34 | BG1G00000NQ030 | Елин Пелин | София | София | 23.59369 | 42.60942 | 20 | DW |  | (1,2,3,4,5,6,7,8,9,10,11,12,13,14,15,16)2y |  | (1-4)4y |  | (1 - 8)2y |  | (1-15)1y |  | X |  |  | S_О
69 | BG1G00000NQMP285 | 8852 | Кубратово | Кубратово, ТК - ГПСОВ | Кубратово, ТК - ГПСОВ | BG1G00000NQ030 | Столична | София (столица) | София | 23.3062 | 42.7174 | 20 | DW |  | (1,2,3,4,5,6,7,8,9,10,11,12,13,14,15,16)2y |  | (1-4)4y |  | (1 - 8)2y |  | (1-15)1y |  | X | X-нимх |  | Q_S_О
70 | BG1G00000NQMP164 | 8443 | Самоков | Самоков, ШК - Николай Пенев | Самоков, ШК - Николай Пенев | BG1G00000NQ031 | Самоков | София | София | 23.56478 | 42.33728 | 6 | DW |  | (1,2,3,4,5,6,7,8,9,10,11,12,13,14,15,16)2y |  | (1-4)4y |  | (1 - 8)2y |  | (1-15)1y |  | X |  | X | S
71 | BG1G00000NQMP339 | 8919 | Трън | Трън, ШК - Трън | Трън, ШК - Трън | BG1G00000NQ032 | Трън | Перник | София | 22,6184166666667 | 42.8131 | 6.8 | DW |  | (1,2,3,4,5,6,7,8,9,10,11,12,13,14,15,16)2y |  | (1-4)2y |  | (1 - 8)2y |  | (1-15)1y |  | X |  |  | S
72 | BG1G00000NQMP452 |  | Забел | дренаж "Над хановете",Забел, ВиК Перник | дренаж "Над хановете",Забел, ВиК Перник | BG1G00000NQ032 | Трън | Перник | София | 22,58133 | 42.8227 | – | DW |  | (1,2,3,4,5,6,7,8,9,10,11,12,13,14,15,16)2y |  | (1-4)2y |  | (1 - 8)2y |  | (1-15)1y |  | X |  | X | S
73 | BG1G0000QALMP291 | 8875 | Долина | Долина, Шахтов кладенец-3 | Долина, Шахтов кладенец-3 | BG1G0000QAL052 | Добрич-селска | Добрич | Варна | 27.6805 | 43.5562 | 12 | DW |  | (1,2,3,4,5,6,7,8,9,10,11,12,13,14,15,16)4y |  | (1-4)2y |  | (1 - 8)2y |  | (1-15)1y |  | X |  | X | S
74 | BG1G000000NMP173 | 8887 | София | София, Люлин, "Симид – София ЕООД” | София, Люлин, "Симид – София ЕООД” | BG1G000000N033 | Столична | София (столица) | София | 23.24733 | 42.73011 | 117 | IW |  | (1,2,3,4,5,6,7,8,9,10,11,12,13,14,15,16)2y |  | (1-4)4y |  | (1 - 8)2y |  | (1-15)1y |  | X |  |  | S_О
75 | BG1G000000NMP177 | 0166 | Равно поле | Равно поле, ТК - ПС"Равно поле" | Равно поле, ТК - ПС"Равно поле" | BG1G000000N033 | Елин Пелин | София | София | 23.57 | 42.66 | 80 | DW |  | (1,2,3,4,5,6,7,8,9,10,11,12,13,14,15,16)2y |  | (1-4)4y |  | (1 - 8)2y |  | (1-15)1y |  | X |  | X | S_О | EIONET
76 | BG1G000000NMP178 | 8446 | Елин Пелин | Елин Пелин, ТК 7 ПС "Матица" | Елин Пелин, ТК 7 ПС "Матица" | BG1G000000N033 | Елин Пелин | София | София | 23.58486 | 42.62489 | 44 | DW |  | (1,2,3,4,5,6,7,8,9,10,11,12,13,14,15,16)2y |  | (1-4)4y |  | (1 - 8)2y |  | (1-15)1y |  | X |  | X | S
77 | BG1G000000NMP179 | 0196 | София | София, Илиенци, ТК 2 "Софарма" | София, Илиенци, ТК 2 "Софарма" | BG1G000000N033 | Столична | София (столица) | София | 23.34508 | 42.76361 | 120 | DW |  | (1,2,3,4,5,6,7,8,9,10,11,12,13,14,15,16)2y |  | (1-4)4y |  | (1 - 8)2y |  | (1-15)1y |  | X |  |  | S_О
78 | BG1G000000NMP180 | 8447 | Кремиковци | Кремиковци, ТК 2 "Итонг България" | Кремиковци, ТК 2 "Итонг България" | BG1G000000N033 | Столична | София (столица) | София | 23.55622 | 42.76172 | 111 | DW |  | (1,2,3,4,5,6,7,8,9,10,11,12,13,14,15,16)2y |  | (1-4)4y |  | (1 - 8)2y |  | (1-15)1y |  | X |  |  | S
79 | BG1G00000N2MP189 | 8403 | Септемврийци | Септемврийци, ТК | Септемврийци, ТК | BG1G00000N2034 | Вълчедръм | Монтана | Монтана | 23.50572 | 43.61471 | 30 | DW |  | (1,2,3,4,5,6,7,8,9,10,11,12,13,14,15,16)4y |  | (1-4)2y |  | (1 - 8)2y |  | (1-15)1y |  | X |  | X | S | EIONET
80 | BG1G00000N2MP190 | 0247 | Бяла Слатина | Бяла Слатина, ТК 2 ПС"Подем" | Бяла Слатина, ТК 2 ПС"Подем" | BG1G00000N2034 | Бяла Слатина | Враца | Враца | 23.95022 | 43.46844 | 100 | DW |  | (1,2,3,4,5,6,7,8,9,10,11,12,13,14,15,16)4y |  | (1-4)2y |  | (1 - 8)2y |  | (1-15)1y |  | X |  | X | S_О
81 | BG1G00000N2MP404 |  | Якимово | ТК1 - ВиК Монтана - Якимово | ТК1 - ВиК Монтана - Якимово | BG1G00000N2034 | Якимово | Монтана | Монтана | 23.36881 | 43.64139 | 34 | DW |  | (1,2,3,4,5,6,7,8,9,10,11,12,13,14,15,16)2y |  | (1-4)2y |  | (1 - 8)2y |  | (1-15)1y |  | X |  | X | S
82 | BG1G00000N2MP405 |  | Василовци | ТК1 - ВиК Монтана - Василовци | ТК1 - ВиК Монтана - Василовци | BG1G00000N2034 | Брусарци | Монтана | Монтана | 23.10650 | 43.72536 | 75 | DW |  | (1,2,3,4,5,6,7,8,9,10,11,12,13,14,15,16)2y |  | (1-4)2y |  | (1 - 8)2y |  | (1-15)1y |  | X |  | X | S
83 | BG1G00000N2MP406 |  | Мадан | ШК - ВиК Монтана-Мадан | ШК - ВиК Монтана-Мадан | BG1G00000N2034 | Бойчиновци | Монтана | Монтана | 23.41469667 | 43.58161389 | 8 | DW |  | (1,2,3,4,5,6,7,8,9,10,11,12,13,14,15,16)2y |  | (1-4)2y |  | (1 - 8)2y |  | (1-15)1y |  | X |  | X | S
84 | BG1G00000N1MP191 | 8406 | Кайнарджа | Кайнарджа, дренаж "Кайнарджа" ПС "Кайнарджа" | Кайнарджа, дренаж "Кайнарджа" ПС "Кайнарджа" | BG1G000000N049 | Кайнарджа | Силистра | Русе | 27.50556 | 43.99017 | – | DW |  | (1,2,3,4,5,6,7,8,9,10,11,12,13,14,15,16)2y |  | (1-4)2y |  | (1 - 8)2y |  | (1-15)1y |  | X |  | X | S
85 | BG1G00000N1MP192 | 8405 | Сребърна | Сребърна, ДР- МП 44 | Сребърна, ДР -МП 44 | BG1G00000N1035 | Силистра | Силистра | Русе | 27.06119 | 44.08811 |  | DW |  | (1,2,3,4,5,6,7,8,9,10,11,12,13,14,15,16)4y |  | (1-4)2y |  | (1 - 8)2y |  | (1-15)1y |  | X | X-нимх |  | Q_S
86 | BG1G00000N1MP340 | 8921 | Малко Враново | Малко Враново, дренаж "Миджеран" | Малко Враново, дренаж "Миджеран" | BG1G00000N1035 | Сливо поле | Русе | Русе | 26.33278 | 43.92972222 | – | DW |  | (1,2,3,4,5,6,7,8,9,10,11,12,13,14,15,16)4y |  | (1-4)2y |  | (1 - 8)2y |  | (1-15)1y |  | X |  | X | S_О | EIONET
87 | BG1G00000N1MP408 |  | Николово | Др Демирев бряст - ПС Лесопарка - ВиК Русе - Николово СШ | Др Демирев бряст - ПС Лесопарка - ВиК Русе - Николово СШ | BG1G00000N1035 | Русе | Русе | Русе | 26.06333 | 43.82078 | – | DW |  | (1,2,3,4,5,6,7,8,9,10,11,12,13,14,15,16)2y |  | (1-4)2y |  | (1 - 8)2y |  | (1-15)1y |  | X |  | X | S
88 | BG1G000N1BPMP199 | 8407 | Грамада | Грамада, група КИ | Грамада, група КИ | BG1G000N1BP036 | Грамада | Видин | Монтана | 22.64769 | 43.85503 | – | DW |  | (1,2,3,4,5,6,7,8,9,10,11,12,13,14,15,16)2y |  | (1-4)2y |  | (1 - 8)2y |  | (1-15)1y |  | X | X-нимх |  | Q_S_О
89 | BG1G000N1BPMP201 | 0061 | Доктор Йосифово | Доктор Йосифово, КИ ПС"Д-р Йосифово" | Доктор Йосифово, КИ ПС"Д-р Йосифово" | BG1G000N1BP036 | Монтана | Монтана | Монтана | 23.14477 | 43.50581 | – | DW |  | (1,2,3,4,5,6,7,8,9,10,11,12,13,14,15,16)2y |  | (1-4)2y |  | (1 - 8)2y |  | (1-15)1y |  | X |  | X | S | EIONET
90 | BG1G000N1BPMP202 | 0102 | Кнежа | Кнежа, ТК 2 ПС"Свинското езеро" | Кнежа, ТК 2 ПС"Свинското езеро" | BG1G000N1BP036 | Кнежа | Плевен | Плевен | 24.07383 | 43.48508 | 13 | DW |  | (1,2,3,4,5,6,7,8,9,10,11,12,13,14,15,16)2y |  | (1-4)2y |  | (1 - 8)2y |  | (1-15)1y |  | X |  | X | S
91 | BG1G000N1BPMP369 |  | Червен бряг | ШК "ТЕРА-Червен бряг" | ШК "ТЕРА-Червен бряг" | BG1G000N1BP036 | Червен бряг | Плевен | Плевен | 24.07911111 | 43.26675 | 14 | IW |  | (1,2,3,4,5,6,7,8,9,10,11,12,13,14,15,16)2y |  | (1-4)2y |  | (1 - 8)2y |  | (1-15)1y |  | X |  |  | S
92 | BG1G0000K2SMP203 | 0343 | Кобиляк | Кобиляк, КИ "Кобиляк" | Кобиляк, КИ "Кобиляк" | BG1G0000K2S037 | Бойчиновци | Монтана | Монтана | 23.45572 | 43.51417 | – | DW |  | (1,2,3,4,5,6,7,8,9,10,11,12,13,14,15,16)4y |  | (1-4)2y |  | (1 - 8)2y |  | (1-15)1y |  | X | X-нимх | X | Q_S | EIONET
93 | BG1G0000K2SMP205 | 0054 | Дерманци | Дерманци, КИ "Батово езеро" | Дерманци, КИ "Батово езеро" | BG1G0000K2S037 | Луковит | Ловеч | Плевен | 24.31754 | 43.16678 | – | DW |  | (1,2,3,4,5,6,7,8,9,10,11,12,13,14,15,16)2y |  | (1-4)2y |  | (1 - 8)2y |  | (1-15)1y |  | X | X-нимх | X | Q_S
94 | BG1G0000K2SMP409 |  | Кунино | КИ Дяволската воденица - ВиК Враца - Кунино | КИ Дяволската воденица - ВиК Враца - Кунино | BG1G0000K2S037 | Роман | Враца | Враца | 23.97969 | 43.20267 | – | DW |  | (1,2,3,4,5,6,7,8,9,10,11,12,13,14,15,16)2y |  | (1-4)2y |  | (1 - 8)2y |  | (1-15)1y |  | X |  | X | S
95 | BG1G00000K2MP210 | 8527 | Витоша | Витоша, КИ-1 "Алеко Щастливеца" | Витоша, КИ-1 "Алеко Щастливеца" | BG1G00000K2038 | Столична | София (столица) | София | 23.29178 | 42.58044 | – | DW |  | (1,2,3,4,5,6,7,8,9,10,11,12,13,14,15,16)4y |  | (1-4)2y |  | (1 - 8)2y |  | (1-15)1y |  | X | X-нимх | X | Q_S
96 | BG1G00000K2MP211 | 8409 | Байлово | Байлово, КИ "Извора"- ПС "Байлово" | Байлово, КИ "Извора"- ПС "Байлово" | BG1G00000K2039 | Горна Малина | София | София | 23.82772 | 42.65524 | – | DW |  | (1,2,3,4,5,6,7,8,9,10,11,12,13,14,15,16)2y |  | (1-4)2y |  | (1 - 8)2y |  | (1-15)1y |  | X | X-нимх | X | Q_S
97 | BG1G00000K2MP410 |  | Негушево | ТК 1 Негушево - ВиК София | ТК 1 Негушево - ВиК София | BG1G00000K2039 | Горна Малина | София | София | 23.72222 | 42.71503 | 60 | DW |  | (1,2,3,4,5,6,7,8,9,10,11,12,13,14,15,16)2y |  | (1-4)2y |  | (1 - 8)2y |  | (1-15)1y |  | X |  | X | S
98 | BG1G00000K2MP411 |  | Елешница | ТК - Петрол, Елешница, Елин Пелин | ТК - Петрол, Елешница, Елин Пелин | BG1G00000K2039 | Елин Пелин | София-област | София | 23.61596667 | 42.741 | 60 | DW |  | (1,2,3,4,5,6,7,8,9,10,11,12,13,14,15,16)2y |  | (1-4)2y |  | (1 - 8)2y |  | (1-15)1y |  | X |  |  | S | S_О
99 | BG1G00000K1MP215 | 8410 | Сaмоводене | Сaмоводене, КИ"Крайната чешма" | Сaмоводене, КИ"Крайната чешма" | BG1G00000K1040 | Велико Търново | Велико Търново | В.Търново | 25.60614 | 43.14125 | – | DW |  | (1,2,3,4,5,6,7,8,9,10,11,12,13,14,15,16)4y |  | (1-4)4y |  | (1 - 8)2y |  | (1-15)1y |  | X |  | X | Q_S
100 | BG1G00000K1MP216 | 8411 | Горско Сливово | Горско Сливово, КИ "Калвинец" | Горско Сливово, КИ "Калвинец" | BG1G00000K1040 | Летница | Ловеч | Плевен | 25.07558 | 43.19258 | – | DW |  | (1,2,3,4,5,6,7,8,9,10,11,12,13,14,15,16)4y |  | (1-4)2y |  | (1 - 8)2y |  | (1-15)1y |  | X |  | X | S_О | EIONET
101 | BG1G00000K1MP325 | 8859 | Гостиня | Гостиня, Др Гостинка - ВиК Ловеч | Гостиня, Др Гостинка - ВиК Ловеч | BG1G00000K1040 | Ловеч | Ловеч | Плевен | 24.82969 | 43.15542 | – | DW |  | (1,2,3,4,5,6,7,8,9,10,11,12,13,14,15,16)4y |  | (1-4)2y |  | (1 - 8)2y |  | (1-15)1y |  | X |  | X | S_О
102 | BG1G0000K1BMP227 | 0177 | Русе | Русе, ЕС1 ПС "Цветница" | Русе, ЕС1 ПС "Цветница" | BG1G0000K1B041 | Русе | Русе | Русе | 25.98188 | 43.86239 | 112 | DW |  | (1,2,3,4,5,6,7,8,9,10,11,12,13,14,15,16)4y |  | (1-4)2y |  | (1 - 8)2y |  | (1-15)1y |  | X |  | X | S | EIONET
103 | BG1G0000K1BMP228 | 0207 | Топчии | Топчии, ШК ПС"Топчии" | Топчии, ШК ПС"Топчии" | BG1G0000K1B041 | Разград | Разград | Русе | 26.50133 | 43.66694 |  | DW |  | (1,2,3,4,5,6,7,8,9,10,11,12,13,14,15,16)4y |  | (1-4)4y |  | (1 - 8)2y |  | (1-15)1y |  | X |  | X | S_О
104 | BG1G0000K1BMP326 | 8860 | Побит Камък | Побит Камък, ТК "Ердуван Чакъров" | Побит Камък, ТК "Ердуван Чакъров" | BG1G0000K1B041 | Разград | Разград | Русе | 26.52478 | 43.6305 | 70 | DW |  | (1,2,3,4,5,6,7,8,9,10,11,12,13,14,15,16)4y |  | (1-4)2y |  | (1 - 8)2y |  | (1-15)1y |  | X |  | X | S
105 | BG1G000K1APMP234 | 8413 | Мраморен | Мраморен, ТК ПС "Мраморен" | Мраморен, ТК ПС "Мраморен" | BG1G000K1AP043 | Враца | Враца | Враца | 23.68558 | 43.30072 | 193 | DW |  | (1,2,3,4,5,6,7,8,9,10,11,12,13,14,15,16)4y |  | (1-4)2y |  | (1 - 8)2y |  | (1-15)1y |  | X |  | X | S_О
106 | BG1G0000TJKMP246 | 0337 | Палилула | Палилула, КИ"Пали лула" | Палилула, КИ"Пали лула" | BG1G0000TJK044 | Бойчиновци | Монтана | Монтана | 23.38681 | 43.43672 | – | DW |  | (1,2,3,4,5,6,7,8,9,10,11,12,13,14,15,16)4y |  | (1-4)2y |  | (1 - 8)2y |  | (1-15)1y |  | X | X-нимх | X | Q_S | EIONET
107 | BG1G0000TJKMP254 | 8414 | Паволче | Паволче, КИ "Езерото" ПС - Паволче | Паволче, КИ "Езерото" ПС - Паволче | BG1G0000TJK044 | Враца | Враца | Враца | 23.52453 | 43.17342 | – | DW |  | (1,2,3,4,5,6,7,8,9,10,11,12,13,14,15,16)4y |  | (1-4)2y |  | (1 - 8)2y |  | (1-15)1y |  | X |  | X | S
108 | BG1G0000TJKMP255 | 0165 | Рабиша | Рабиша, КИ "Рабиша" | Рабиша, КИ "Рабиша" | BG1G0000TJK044 | Белоградчик | Видин | Монтана | 22.59791 | 43.72378 | – | DW |  | (1,2,3,4,5,6,7,8,9,10,11,12,13,14,15,16)4y |  | (1-4)2y |  | (1-8)2y+(12,13)1y |  | (1-15)1y |  | X |  | X | S
109 | BG1G0000TJKMP265 | 8415 | Тетевен | Тетевен, Л-35 | Тетевен, Л-35 | BG1G0000TJK045 | Тетевен | Ловеч | Плевен | 24.26564 | 42.91519 | 231 | DW |  | (1,2,3,4,5,6,7,8,9,10,11,12,13,14,15,16)2y |  | (1-4)2y |  | (1 - 8)2y |  | (1-15)1y |  | X |  | X | S | EIONET
110 | BG1G00000K1MP269 | 8416 | Беляковец | Беляковец, КИ "Главата" | Беляковец, КИ "Главата" | BG1G00000K1040 | Велико Търново | Велико Търново | В.Търново | 25.57597 | 43.11867 | – | DW |  | (1,2,3,4,5,6,7,8,9,10,11,12,13,14,15,16)2y |  | (1-4)2y |  | (1 - 8)2y |  | (1-15)1y |  | X | X-нимх |  | Q_S
111 | BG1G0000TJKMP323 | 8853 | Средни колиби | Средни колиби, Извор - чешма | Средни колиби, Извор - чешма | BG1G0000TJK045 | Елена | Велико Търново | В.Търново | 25.75681 | 42.88186 | – | DW |  | (1,2,3,4,5,6,7,8,9,10,11,12,13,14,15,16)2y |  | (1-4)2y |  | (1 - 8)2y |  | (1-15)1y |  | X |  | X | S
112 | BG1G0000TJKMP324 | 8867 | Семерци | Семерци, КИ "Дюрмелика"-ВиК Търговище | Семерци, КИ "Дюрмелика"-ВиК Търговище | BG1G0000TJK045 | Антоново | Търговище | Шумен | 26.16831 | 43.16139 | – | DW |  | (1,2,3,4,5,6,7,8,9,10,11,12,13,14,15,16)4y |  | (1-4)2y |  | (1 - 8)2y |  | (1-15)1y |  | X |  | X | S_О
113 | BG1G00000TJMP273 | 0338 | Опицвет | Опицвет, КИ "Блато" ПС "Опицвет" | Опицвет, КИ "Блато" ПС "Опицвет" | BG1G00000TJ046 | Костинброд | София | София | 23.09477 | 42.86616 | – | DW |  | (1,2,3,4,5,6,7,8,9,10,11,12,13,14,15,16)4y |  | (1-4)2y |  | (1 - 8)2y |  | (1-15)1y |  | X |  | X | S | EIONET
114 | BG1G00000TJMP413 |  | Годеч | КИ Молак - Годеч - ВиК София | КИ Молак - Годеч - ВиК София | BG1G00000TJ046 | Годеч | София | София | 23.03746 | 43.03082 | – | DW |  | (1,2,3,4,5,6,7,8,9,10,11,12,13,14,15,16)2y |  | (1-4)2y |  | (1 - 8)2y |  | (1-15)1y |  | X |  | X | S
115 | BG1G0000K2MMP274 | 8417 | Плевен | Плевен, КИ ПС"Кайлъка" | Плевен, КИ ПС"Кайлъка" | BG1G0000K2M047 | Плевен | Плевен | Плевен | 24.62889 | 43.36389 | – | DW |  | (1,2,3,4,5,6,7,8,9,10,11,12,13,14,15,16)2y |  | (1-4)2y |  | (1 - 8)2y |  | (1-15)1y |  | X |  | X | S | EIONET
116 | BG1G0000K2MMP281 | 8418 | Плевен | Плевен, С 46 "Яна" | Плевен, С 46 "Яна" | BG1G0000K2M047 | Плевен | Плевен | Плевен | 24.60381 | 43.42592 | 100 | IW |  | (1,2,3,4,5,6,7,8,9,10,11,12,13,14,15,16)2y |  | (1-4)2y |  | (1 - 8)2y |  | (1-15)1y |  | X |  |  | S_О
117 | BG1G0000K2MMP414 |  | Никопол | КИ Текийски - ВиК Плевен - Никопол | КИ Текийски - ВиК Плевен - Никопол | BG1G0000K2M047 | Никопол | Плевен | Плевен | 24.89136111 | 43.69575 | – | DW |  | (1,2,3,4,5,6,7,8,9,10,11,12,13,14,15,16)2y |  | (1-4)2y |  | (1 - 8)2y |  | (1-15)1y |  | X |  | X | S
118 | BG1G0000K2MMP276 | 8742 | Рибен | КИ Езерото - ВиК Плевен - Рибен | КИ Езерото - ВиК Плевен - Рибен | BG1G0000K2M047 | Долна Митрополия | Плевен | Плевен | 24.63658 | 43.51803 | – | DW |  | (1,2,3,4,5,6,7,8,9,10,11,12,13,14,15,16)2y |  | (1-4)2y |  | (1 - 8)2y |  | (1-15)1y |  | X | X-нимх | X | Q_S
119 | BG1G0000K2MMP415 |  | Садовец | КИ-Студен кладенец - ВиК Плевен - Садовец | КИ-Студен кладенец - ВиК Плевен - Садовец | BG1G0000K2M047 | Долни Дъбник | Плевен | Плевен | 24.34055556 | 43.30205556 | – | DW |  | (1,2,3,4,5,6,7,8,9,10,11,12,13,14,15,16)2y |  | (1-4)2y |  | (1 - 8)2y |  | (1-15)1y |  | X |  | X | S
120 | BG1G000000NMP292 | 8870 | Дуранкулак | Дуранкулак, сондажен кладенец 1 | Дуранкулак, сондажен кладенец 1 | BG1G000000N049 | Шабла | Добрич | Варна | 28.54702 | 43.71319 | 40 | DW |  | (1,2,3,4,5,6,7,8,9,10,11,12,13,14,15,16)2y |  | (1-4)2y |  | (1 - 8)2y |  | (1-15)1y |  | X |  | X | S | ICPDR
121 | BG1G000000NMP295 | 8878 | Генерал Тошево | Генерал Тошево, Сондажен кладенец- ПС Маловец | Генерал Тошево, Сондажен кладенец- ПС Маловец | BG1G000000N049 | Генерал Тошево | Добрич | Варна | 28.06929 | 43.70377 | 115 | DW |  | (1,2,3,4,5,6,7,8,9,10,11,12,13,14,15,16)2y |  | (1-4)2y |  | (1 - 8)2y |  | (1-15)1y |  | X |  | X | S | EIONET, ICPDR
122 | BG1G000000NMP296 | 8873 | Приморци | Добрич,Тръбен кладенец 2- ПС Приморци | Добрич,Тръбен кладенец 2- ПС Приморци | BG1G000000N049 | Добрич-селска | Добрич | Варна | 27.88 | 43.5598 | 40,2 | DW |  | (1,2,3,4,5,6,7,8,9,10,11,12,13,14,15,16)2y |  | (1-4)2y |  | (1 - 8)2y |  | (1-15)1y |  | X |  | X | S | EIONET, ICPDR
123 | BG1G000000NMP298 | 8876 | Абрит | Абрит, 148 капт. карстов извор | Абрит, 148 капт. карстов извор | BG1G000000N049 | Крушари | Добрич | Варна | 27.79682 | 43.88893 | – | DW |  | (1,2,3,4,5,6,7,8,9,10,11,12,13,14,15,16)2y |  | (1-4)2y |  | (1 - 8)2y |  | (1-15)1y |  | X | X-нимх | X | Q_S | ICPDR
124 | BG1G000000NMP416 |  | Добрич | ТК ТСК - ДЗИ Ген. Тошево - Добрич | ТК ТСК - ДЗИ Ген. Тошево - Добрич | BG1G000000N049 | Добрич | Добрич | Варна | 27.83692 | 43.58533 | 78 | DW |  | (1,2,3,4,5,6,7,8,9,10,11,12,13,14,15,16)2y |  | (1-4)2y |  | (1 - 8)2y |  | (1-15)1y |  | X |  |  | S
125 | BG1G000000NMP417 |  | Генерал Тошево | TK-АГРИ.СС-Генерал Тошево | TK-АГРИ.СС-Генерал Тошево | BG1G000000N049 | Генерал Тошево | Добрич | Варна | 28.06494444 | 43.71738889 | 50 | други цели |  | (1,2,3,4,5,6,7,8,9,10,11,12,13,14,15,16)2y |  | (1-4)2y |  | (1 - 8)2y |  | (1-15)1y |  | X |  |  | S
126 | BG1G0000K1BMP229 | 8412 | Малък Поровец | Малък Поровец, КИ резерват "Воден" | Малък Поровец, КИ резерват "Воден" | BG1G000K1HB050 | Исперих | Разград | Русе | 26.68739 | 43.68639 | – | DW |  | (1,2,3,4,5,6,7,8,9,10,11,12,13,14,15,16)4y |  | (1-4)2y |  | (1 - 8)2y |  | (1-15)1y |  | X | X-нимх | X | Q_S
127 | BG1G0000K1BMP231 | 0130 | Малък Поровец | Малък Поровец, КИ ПС - ПБВ "Малък Поровец" | Малък Поровец, КИ ПС - ПБВ "Малък Поровец" | BG1G000K1HB050 | Исперих | Разград | Русе | 26.7434 | 43.70963 | – | DW |  | (1,2,3,4,5,6,7,8,9,10,11,12,13,14,15,16)4y |  | (1-4)2y |  | (1 - 8)2y |  | (1-15)1y |  | X |  | X | S | EIONET
128 | BG1G0000K1BMP232 | 0100 | Кацелово | Кацелово, ШК "Лакане" ПС "Кацелово" | Кацелово, ШК "Лакане" ПС "Кацелово" | BG1G000K1HB050 | Две могили | Русе | Русе | 26.05145 | 43.52672 | 10 | DW |  | (1,2,3,4,5,6,7,8,9,10,11,12,13,14,15,16)4y |  | (1-4)2y |  | (1 - 8)2y |  | (1-15)1y |  | X |  | X | S
129 | BG1G000K1HBMP307 | 8880 | Мировци | Мировци, Каптаж | Мировци, Каптаж | BG1G000K1HB050 | Нови пазар | Шумен | Шумен | 27.24369 | 43.46331 | – | DW |  | (1,2,3,4,5,6,7,8,9,10,11,12,13,14,15,16)4y |  | (1-4)2y |  | (1 - 8)2y |  | (1-15)1y |  | X | X-нимх | X | Q_S_О | EIONET
130 | BG1G0000J3KMP284 | 0156 | Попово | Попово, ТК "Картингписта 1" - ПС "Младост" | Попово, ТК "Картингписта 1" - ПС "Младост" | BG1G0000J3K051 | Попово | Търговище | Шумен | 26.21785 | 43.34864 | 1060 | DW |  | (1,2,3,4,5,6,7,8,9,10,11,12,13,14,15,16)2y |  | (1-4)2y |  | (1 - 8)2y |  | (1-15)1y |  | X |  | X | S_О | EIONET, ICPDR
131 | BG1G0000J3KMP302 | 8872 | Карапелит | Карапелит, Тръбен кладенец- ПС | Карапелит, Тръбен кладенец- ПС | BG1G0000J3K051 | Добрич-селска | Добрич | Варна | 27.55889 | 43.65194 | 600 | DW |  | (1,2,3,4,5,6,7,8,9,10,11,12,13,14,15,16)2y |  | (1-4)2y |  | (1 - 8)2y |  | (1-15)1y |  | X |  | X | S_О | EIONET, ICPDR
132 | BG1G0000J3KMP303 | 8874 | Цани Гинчево | Цани Гинчево, Тръбен кладенец | Цани Гинчево, Тръбен кладенец | BG1G0000J3K051 | Никола Козлево | Шумен | Шумен | 27.27333 | 43.605 | 550 | DW |  | (1,2,3,4,5,6,7,8,9,10,11,12,13,14,15,16)2y |  | (1-4)2y |  | (1 - 8)2y |  | (1-15)1y |  | X |  | X | S_О | EIONET, ICPDR
133 | BG1G0000J3KMP304 | 8871 | Изгрев | Изгрев, Тръбен кладенец | Изгрев, Тръбен кладенец | BG1G0000J3K051 | Венец | Шумен | Шумен | 26.98139 | 43.59528 | 820 | DW |  | (1,2,3,4,5,6,7,8,9,10,11,12,13,14,15,16)2y |  | (1-4)2y |  | (1 - 8)2y |  | (1-15)1y |  | X |  | X | S_О | EIONET, ICPDR
134 | BG1G0000J3KMP305 | 8881 | Росица | Росица, Сондаж | Росица, Сондаж | BG1G0000J3K051 | Генерал Тошево | Добрич | Варна | 27.90528 | 43.95361 | 720 | DW |  | (1,2,3,4,5,6,7,8,9,10,11,12,13,14,15,16)2y |  | (1-4)2y |  | (1 - 8)2y |  | (1-15)1y |  | X |  | X | S | EIONET, ICPDR
135 | BG1G0000J3KMP306 | 8879 | Кардам | Кардам, Дълбок сондаж- ПС Кардам | Кардам, Дълбок сондаж- ПС Кардам | BG1G0000J3K051 | Генерал Тошево | Добрич | Варна | 26.98139 | 43.59528 | 650 | DW |  | (1,2,3,4,5,6,7,8,9,10,11,12,13,14,15,16)2y |  | (1-4)2y |  | (1 - 8)2y |  | (1-15)1y |  | X |  | X | S | EIONET, ICPDR
136 | BG1G0000J3KMP418 |  | Попово | ТК Братя Томови - Попово | ТК Братя Томови - Попово | BG1G0000J3K051 | Попово | Търговище | Шумен | 26.22927778 | 43.36622222 | 950 | AW |  | (1,2,3,4,5,6,7,8,9,10,11,12,13,14,15,16)2y |  | (1-4)2y |  | (1 - 8)2y |  | (1-15)1y |  | X |  |  | S
137 | BG1G0000J3KMP419 |  | Брестак | Р180х - Свинекомплекс Брестак - Брестак | Р180х - Свинекомплекс Брестак - Брестак | BG1G0000J3K051 | Вълчи дол | Варна | Варна | 27.57036111 | 43.47116667 | 530 | AW |  | (1,2,3,4,5,6,7,8,9,10,11,12,13,14,15,16)2y |  | (1-4)2y |  | (1 - 8)2y |  | (1-15)1y |  | X |  |  | S
138 | BG1G0000J3KMP420 |  | Професор Иширково | ТК1-ВиК Силистра- Професор Иширково | ТК1-ВиК Силистра- Професор Иширково | BG1G0000J3K051 | Силистра | Силистра | Русе | 27,161527 | 43.9889 | 550 | DW |  | (1,2,3,4,5,6,7,8,9,10,11,12,13,14,15,16)2y |  | (1-4)2y |  | (1 - 8)2y |  | (1-15)1y |  | X |  |  | S
Забележка:
Символ DW са означени водоизточниците за питейно-битово водоснабдяване
Символ IW са означени водоизточниците за промишлени нужди
Символ АW са означени водоизточниците за земеделски нужди
Символ TR са означени трансграничните водни тела
С ( 1,2...) са означени съответните показатели за мониторинг,съгласно Приложението

## Tablica 1.5
ПЛАН ПРОГРАМА за КОНТРОЛЕН
мониторинг на повърхностни води, предназначени за питейно-битово водоснабдяване
на територията на БДУВДР - гр. Плевен за 2016 година
съгласно Наредба Nо 12/18.06.2002г.
№ | Наименование | Код на мониторинговия пункт | Водоснабдителна организация | Местоположение |  | Водоснаб-дявано население от водоизточника | РЗИ | Категория 2015 г. |  |  | Годишна честота на мониторинг (брой изпитвания по групи показатели за контрол) |  |  | График на мониторинг (месец) по групи показатели
|  |  |  | Населено място | Община |  |  | Оценка Физико-химия | Оценка Микро-биология | Категория | I | II | III | I | II | III
1 | Язовир "Искър" * |  | "Софийска вода" АД | над с.Пасарел, | Столична | >100000 | Столична | А1 | А1 | А1
| водна кула повърхностна проба | BG1IS77799MS061 |  | р-н Панчарево |  |  |  | А1 | А1 | А1 |  | 2/мб/ | 1/мб/ |  | VII, VIII,/43,44/ | VII, /45,46/
| водна кула дълбочинна проба -25м | BG1IS77799MS061D2 |  | гр.София |  |  |  | А1 | А1 | А1 | 3 | 2 | 1 | V, VII, VIII, | VII, VIII | VІІІ
2 | Язовир. Кокаляне |  | "Софийска вода" АД | с.Пасарел, | Столична | >100000 | Столична | А1 | А2 | А2
| водна кула -повърхностна проба | BG1IS13500MS032 |  | р-н Панчарево |  |  |  | А1 | А2 | А2 | 4 | 4 | 1 | V, VІІ, VІІІ, Х | V, VІІ, VІІІ, Х | VІІІ
| водна кула -дълбочинна проба-5м | BG1IS13500MS032D2 |  | гр.София |  |  |  | А1 | А2 | А2 | 4 | 4 | 1 | V, VІІ, VІІІ, Х | V, VІІ, VІІІ, Х | VІІІ
3 | Язовир. "Бели Искър" * |  | "Софийска вода" АД | Нац.парк "Рила" | Самоков | >100000 | Столична | А1 | А1 | А1
| водна кула -повърхностна проба | BG1IS94733MS071 |  | общ.Самоков |  |  |  | А1 | А1 | А1 |  | 2/мб/ | 1/мб/ |  | VI, VIII/ 43,44// | VI /45,46/
| водна кула -дълбочинна проба -25м | BG1IS94733MS071D2 | [5 empty] | А1 | А1 | А1 | 3 | 2 | 1 | VI, VIII, IX | VI, VIII | VIII
4 | р.Леви Искър-РВ Леви Искър* | BG1IS90000MS012 | "Софийска вода" АД | Нац. парк "Рила" | Самоков | .>100000 | Столична | А1 | А1 | А1 |  | 1/мб/ | 1/мб/ |  | VІ43,44// | VІ/45,46/
5 | р.Черни Искър-РВ Черни Искър | BG1IS90000MS002 | "Софийска вода" АД | Рила планина | Самоков | .>100000 | Столична | А2 | А2 | А2 | 1 | 1 | 1 | V | V | V
6 | р.Прека река-РВ Прека река при р.Черни Искър | BG1IS90003MS002 | "Софийска вода" АД | Рила планина | Самоков | .>100000 | Столична | А1 | А2 | А2 | 1 | 1 | 1 | V | V | V
7 | р.Боянска река,РВ Каменно здание | BG1IS50000MS012 | "Софийска вода" АД | ПП Витоша р-н Витоша гр.София | Столична | >10000 <30000 | Столична | А1 | А2 | А2 | 1 | 1 | 1 | VІІІ | VІІІ | VІІІ
8 | р.Церецелска, РВ Церецелска | BG1IS00437MS002 | ВиК ЕООД-София | с.Церецел | Своге | <10000 | София обл. | A2 | нд | A2 | 1 | 1 | 1 | VI | VI | VI
9 | р.Свидница (Корит)РВ Корит 1 | BG1IS00439MS002 | ВиК ЕООД-София | с.Вл.Тричков | Своге | <10000 | София обл. | A2 | нд | A2 | 1 | 1 | 1 | VI | VI | VI
10 | р.Свидница (Корит)РВ Корит 3 | BG1IS13501MS012 | ВиК ЕООД-София | с.Вл.Тричков | Своге | <10000 | София обл. | A2 | нд | A2 | 1 | 1 | 1 | VI | VI | VI
11 | р.Малка река,РВ Дълбочица 1, 2 | BG1IS00437MS012 | ВиК ЕООД-София | с.Томпсън | Своге | <10000 | София обл. | A2 | нд | A2 | 1 | 1 | 1 | VI | VI | VI
12 | р.Кръстешка,РВ Кръстешка | BG1IS30000MS082 | ВиК ЕООД-София | с.Батулия | Своге | <10000 | София обл. | A2 | нд | A2 | 1 | 1 | 1 | VI | VI | VI
13 | р.Стара река- РВ Стара река 1 | BG1IS00424MS012 | ВиК ЕООД-София | гр.Правец | Правец | <10000 | София обл. | A2 | нд | A2 | 1 | 1 | 1 | VI | VI | VI
14 | р.Стара река- РВ Стара река 2 | BG1IS00424MS032 | ВиК ЕООД-София | гр.Правец | Правец | <10000 | София обл. | A2 | нд | A2 | 1 | 1 | 1 | VI | VI | VI
15 | РВ"Кози дол" * | BG1IS20001MS212 | ВиК ЕООД-София | гр.Етрополе | Етрополе | >10000 <30000 | София обл. | А2 | А2 | А2 |  | 1/мб/ | 1/мб/ |  | VІ/43,44/ | VІ/45,46/
16 | Речно водохващане р.Варутка | BG1IS00425MS112 | ВиК ЕООД-София | с.Лопян | Етрополе | <10000 | София обл. | А2 | нд | A2 | 1 | 1 | 1 | VІІ | VІІ | VІІ
17 | р.Долна Марщица (пр. р.Равна), РВ Равни дол | BG1IS00426MS002 | ВиК ЕООД-София | с.Бойковец | Етрополе | <10000 | София обл. | А2 | нд | A2 | 1 | 1 | 1 | VІІ | VІІ | VІІ
18 | СД "Сребърна-Гински" притоци р.Гинска, р.Сребърна РВ Черна притоци р.Гинска, р.Сребърна РВ Черна * | BG1NV20000MS012* | ВиК ЕООД-София | гр.Годеч | Годеч | <10000 | София обл. | А1 | нд | A2 |  | 1/мб/ | 1/мб/ |  | VI/43,44/ | VI/45,46/
19 | Речно водохващане р.Перачка река, р.Нишава | BG1NV00436MS002 | ВиК ЕООД-София | с.Бракьовци | Годеч | <10000 | София обл. | А2 | нд | A2 | 1 | 1 | 1 | VІІ | VІІ | VІІ
20 | р.Стръгленска РВ Долно Камарци с.Стъргел | BG1IS00464MS002 | ВиК ЕООД-София | с.Стъргел | Горна Малина | <10000 | София обл. | А2 | нд | A2 | 1 | 1 | 1 | VІІ | VІІ | VІІ
21 | РВ Пукната скала, р.Бели Искър -Събир.галерия "П.С." | BG1IS00464MS002 | ВиК ЕООД-София | с.Бели Искър | Самоков | >10000 <30000 | София обл. | А2 | нд | A2 | 1 | 1 | 1 | VII | VІІ | VII
22 | яз.Искър -яз.стена, к.762, ПС Искър | BG1IS77799MS061 | ВиК ЕООД-София | р-н Панчарево | София | <10000 | София обл. | А2 | нд | A2 | 1 | 1 | 1 | VII | VІІ | VII
23 | р.Говежди дол, РВ "Говежди дол", р.Малък Искър | BG1IS20001MS172 | Община Правец | с.Своде | Правец | <10000 | София обл. | А1 | нд | А2 | 1 | 1 | 1 | VІ | VІ | VІ
24 | Речно водохващане р Чешковица | BG1IS20000MS092 | ВиК Бебреш ЕООД-Ботевград | с.Врачеш | Ботевград | >10000 <30000 | София обл. | A1 | A2 | A2 | 2 | 1 | 1 | V, ІХ | ІХ | ІХ
25 | Речно водохващане р.Осеница | BG1IS20001MS002 | ВиК Бебреш ЕООД-Ботевград | с.Врачеш | Ботевград | <10000 | София обл. | A2 | нд | A2 | 1 | 1 | 1 | VІ | VІ | VІ
26 | Речно водохващане р.Занога | BG1IS20001MS142 | ВиК Бебреш ЕООД-Ботевград | с.Литаково | Ботевград | <10000 | София обл. | A2 | нд | A2 | 1 | 1 | 1 | VІ | VІ | VІ
27 | Речно водохващане р.Репец | BG1IS04224MS122 | ВиК Бебреш ЕООД-Ботевград | с.Литаково | Ботевград | <10000 | София обл. | A2 | нд | A2 | 1 | 1 | 1 | VІ | VІ | VІ
28 | Речно водохващане р.Помашкото | BG1IS04224MS112 | ВиК Бебреш ЕООД-Ботевград | с.Литаково | Ботевград | <10000 | София обл. | A2 | нд | A2 | 1 | 1 | 1 | VІ | VІ | VІ
29 | Язовир "Бебреш" * |  | ВиК Бебреш ЕООД-Ботевград | гр.Ботевград | Ботевград | >10000 <30000 | София обл. | А1 | А2 | А2
| водна кула повърхностна проба | BG1IS22919MS031 | [5 empty] | А1 | А2 | А2 |  | 2/мб/ | 1/мб/ |  | VII,IX,/43,44/ | IX, /45,46/
| водна кула дълбочинна проба-15м | BG1IS22919MS031D2 | [5 empty] | А1 | А2 | А2 | 4 | 2 | 1 | V, VІІ, IX, X | VІІ, IX | IX
30 | Речно водохващане “Стакевска река” | BG1WO06499MS202 | "ВиК" ЕООД Видин | с.Стакевци | Белоградчик | ≤ 10 000 | Видин | А1 | А1 | А1 | 1 | 1 | 1 | ІХ | ІХ | ІХ
31 | Речно водохващане “Голяма река”-с.Чупрене | BG1WO06429MS212 | "ВиК" ЕООД Видин | с.Чупрене | Белоградчик | >10 000 ≤ 30 000 | Видин | А1 | А1 | А1 | 1 | 1 | 1 | ІХ | ІХ | ІХ
32 | Речно водохващане “Голяма река”- с.Репляна | BG1WO00669MS222 | "ВиК" ЕООД Видин | с. Репляна | Белоградчик | ≤ 10 000 | Видин | А1 | А1 | А1 | 1 | 1 | 1 | ІХ | ІХ | ІХ
33 | Речно водохващане “река Горни Лом” | BG1WO00067MS232 | "ВиК" ЕООД Видин | с.Горни Лом | Белоградчик | ≤ 10 000 | Видин | А1 | А1 | А1 | 1 | 1 | 1 | ІХ | ІХ | ІХ
34 | Речно водохващане “Бяла вода”-с.Раковица | BG1WO03499MS242 | "ВиК" ЕООД Видин | с. Раковица | Белоградчик | ≤ 10 000 | Видин | А1 | А1 | А1 | 1 | 1 | 1 | ІХ | ІХ | ІХ
35 | язовир "Среченска бара" * |  | "ВиК" ООД Монтана | с.Слатина | Берковица | >100 000 | Монтана | A1 | А1 | А1
| язовир "Среченска бара" повърхностна проба | BG1OG00744MS041 | "ВиК" ООД Монтана | с.Слатина | Берковица | >100 000 | Монтана | А1 | А1 | А1 |  | 2/мб/ | 1/мб/ |  | VI, VIII,/43,44/ | VI/45,46/
| язовир "Среченска бара" дълбочинна проба 5 м. | BG1OG00744MS041D2 | "ВиК" ООД Монтана | с.Слатина | Берковица | >100 000 | Монтана | А1 | А1 | А1 | 3 | 2 | 1 | VI, VIII, IX | VI, VIII | VI
36 | Речно водохващане "Крушечка бара" | BG1OG00699MS012 | "ВиК" ООД Монтана | гр.Вършец | Вършец | ≤10 000 | Монтана | А1 | А1 | А1 | 1 | 1 | 1 | VIІI | VIІI | VIІI
37 | група речни водохващания "Зелени дел" р.Стара река | BG1OG00699MS022 | "ВиК" ООД Монтана | гр.Вършец | Вършец | ≤10 000 | Монтана | А1 | А1 | А1 | 1 | 1 | 1 | VIІI | VIІI | VIІI
38 | група речни водохващания "Зелени дел" р.Релкьов дол | BG1OG00699MS032 | "ВиК" ООД Монтана | гр.Вършец | Вършец | ≤10 000 | Монтана | А1 | А1 | А1 | 1 | 1 | 1 | VIІI | VIІI | VIІI
39 | група речни водохващания "Зелени дел" р.Драгиева бара | BG1OG00699MS042 | "ВиК" ООД Монтана | гр.Вършец | Вършец | ≤10 000 | Монтана | А1 | А1 | А1 | 1 | 1 | 1 | VIІI | VIІI | VIІI
40 | група речни водохващания "Орлощица1", р.Лилячка бара | BG1OG00696MS052 | "ВиК" ООД Монтана | гр.Вършец | Вършец | ≤10 000 | Монтана | А1 | А1 | А1 | 1 | 1 | 1 | VIІI | VIІI | VIІI
41 | група речни водохващания "Орлощица 2", р.Орлощица | BG1OG00696MS062 | "ВиК" ООД Монтана | гр.Вършец | Вършец | ≤10 000 | Монтана | А1 | А2 | А2 | 1 | 1 | 1 | VIІI | VIІI | VIІI
42 | Речно водохващане "Чегорила" на р.Завоя | BG1OG00646MS072 | "ВиК" ООД Монтана | с.Г.Озирово | Вършец | ≤10 000 | Монтана | А1 | А2 | А2 | 1 | 1 | 1 | VIІI | VIІI | VIІI
43 | група речни водохващания "Тодорини кукли" р.Ширине | BG1OG00748MS082 | "ВиК" ООД Монтана | с.Спанчевци | Вършец | ≤10 000 | Монтана | А1 | А2 | А2 | 1 | 1 | 1 | VIІI | VIІI | VIІI
44 | група речни водохващания "Тодорини кукли" р.Главанищица | BG1OG07499MS092 | "ВиК" ООД Монтана | с.Спанчевци | Вършец | ≤10 000 | Монтана | А1 | А2 | А2 | 1 | 1 | 1 | VIІI | VIІI | VIІI
45 | група речни водохващания "Тодорини кукли" р.Садина бара | BG1OG07494MS102 | "ВиК" ООД Монтана | с.Спанчевци | Вършец | ≤10 000 | Монтана | А1 | А2 | А2 | 1 | 1 | 1 | VIІI | VIІI | VIІI
46 | Речно водохващане "Щавляка" | BG1OG00999MS162 | "ВиК" ООД Монтана | гр.Чипровци | Чипровци | ≤10 000 | Монтана | А1 | А2 | А2 | 1 | 1 | 1 | VIІI | VIІI | VIІI
47 | Речно водохващане "Козарице" * | BG1OG00994MS172 | "ВиК" ООД Монтана | гр.Чипровци | Чипровци | ≤10 000 | Монтана | А1 | А2 | А2 |  | 1/мб/ | 1/мб/ |  | VIІI,/43,44/ | VIІI/45,46/
48 | Речно водохващане "Лекия" | BG1OG00926MS182 | "ВиК" ООД Монтана | с.Превала | Чипровци | ≤10 000 | Монтана | А1 | А1 | А1 | 1 | 1 | 1 | VIІI | VIІI | VIІI
49 | Речно водохващане Пръшковица | BG1OG00746MS152 | "ВиК" ЕООД Берковица | с.Бързия | Берковица | ≤10 000 | Монтана | А1 | А2 | А2 | 1 | 1 | 1 | VІ | VІ | VІ
50 | Речно водохващане "Шабовица" * | BG1OG07424MS112 | "ВиК" ЕООД Берковица | гр.Берковица | Берковица | >10 000 ≤ 30 000 | Монтана | А1 | А2 | А2 |  | 1/мб/ | 1/мб/ |  | VІ/43,44/ | VІ/45,46/
51 | Речно водохващане "Бели ефенди" | BG1OG07429MS132 | "ВиК" ЕООД Берковица | гр.Берковица | Берковица | >10 000 ≤ 30 000 | Монтана | А1 | А2 | А2 | 2 | 1 | 1 | VІ, IX | VІ | VІ
52 | Речно водохващане "Бачилище" | BG1OG274569MS152 | "ВиК" ЕООД Берковица | гр.Берковица | Берковица | >10 000 ≤ 30 000 | Монтана | А1 | А2 | А2 | 2 | 1 | 1 | VІ, IX | VІ | VІ
53 | Речно водохващане "Къса река" | BG1OG07428MS142 | "ВиК" ЕООД Берковица | гр.Берковица | Берковица | >10 000 ≤ 30 000 | Монтана | А1 | А2 | А2 | 2 | 1 | 1 | VІ, IX | VІ | VІ
54 | р.Бели Вит РВ”Болованджика” * | BG1VT09921MS070 | “В и К” ООД Ловеч | с.Рибарица | Тетевен | >10000 <30000 | Ловеч | А1 | А1 | А1 |  | 1/мб/ | 1/мб/ |  | VI/43,44/ | VI/45,46/
55 | р.Бели Вит РВ”Брестнишка лъка” | BG1VT69939MS012 | “В и К” ООД Ловеч | с.Рибарица | Тетевен | >10000 <30000 | Ловеч | А1 | А1 | А1 | 1 | 1 | 1 | VI | VI, | VI
56 | р.Краевица, Осъм РВ”Краевица” | BG1OS72921MS002 | “В и К” ООД Ловеч | с.Черни Осъм | Троян | >30000 <100000 | Ловеч | А1 | А1 | А1 | 2 | 1 | 1 | VI,IX | VI, | VI
57 | р. Черни Осъм, Осъм РВ”Черни Осъм” * | BG1OS00099MS070 | “В и К” ООД Ловеч | с.Черни осъм | Троян | >30000 <100000 | Ловеч | А1 | А2 | А2 |  | 2/мб/ | 1/мб/ |  | VI,IX/43,44/ | VI/45,46/
58 | р.Въртяшка, Осъм РВ”Въртяжка” | BG1OS07288MS012 | “В и К Стенето” ЕООД Троян | с.Балканец | Троян | >10000 <30000 | Ловеч | А1 | А2 | А2 | 2 | 1 | 1 | VI, X | VI | VI
59 | р.Бели Осъм, Осъм РВ”Зеленика” | BG1OS07288MS022 | “В и К Стенето” ЕООД Троян | с.Бели Осъм | Троян | не е черпано през 2015 г. | Ловеч | А1 | А2 | А2 | 1 | 1 | 1 | VI | VI | VI
60 | р. Сухата река, Осъм РВ”Сухата река” | BG1OS72741MS052 | “В и К Стенето” ЕООД Троян | с.Борима | Троян | не е черпано през 2015 г. | Ловеч | А1 | А1 | А1 | 1 | 1 | 1 | VI | VI | VI
61 | р.Нанковото, Осъм РВ”Нанковото” | BG1OS72861MS032 | “В и К Стенето” ЕООД Троян | с.Терзийско | Троян | не е черпано през 2015 г. | Ловеч | А1 | А1 | А1 | 1 | 1 | 1 | VI | VI | VI
62 | р.Стъргонска, Осъм, РВ”Стъргонска” | BG1OS07286MS042 | “В и К Стенето” ЕООД Троян | с.Шипково | Троян | не е черпано през 2015 г. | Ловеч | А1 | А1 | А1 | 1 | 1 | 1 | VI | VI | VI
63 | р.Черни Осъм, Осъм, РВ"Миревското" | BG1OS07288MS092 | “В и К Стенето” ЕООД Троян | с.Орешак | Троян | не е черпано през 2015 г. | Ловеч | А1 | А2 | А2 | 1 | 1 | 1 | VI | VI | VI
64 | Речно водохващане "Исов дол", р. Сухата река | BG1OS07274MS062 | Община Троян | с.Борима | Троян | <10000 | Ловеч | А1 | А1 | А1 | 1 | 1 | 1 | VI | VI | VI
65 | Речно водохващане " "Козещица" с.Чифлик | BG1OS07288MS112 | PP | с.Чифлик, над селото | Троян | >10000 <30000 | Ловеч | А1 | А1 | А1 | 1 | 1 | 1 | VI | VI | VI
66 | Речно водохващане"Душевски колиби"Шумата | BG1YN04614MS082 | "В и К Бяла" ООД Севлиево | с.Душевски колиби с.Шумата | Севлиево | до 300 | Габрово | А1 | А2 | А2 | 1 | 1 | 1 | VII | VII | VII
67 | Речно водохващане"Баева ливада" с. Млечево | BG1YN04912MS092 | "В и К Бяла" ООД Севлиево | с.Млечево | Севлиево | до 500 | Габрово | А1 | А2 | А2 | 1 | 1 | 1 | VII | VII | VII
68 | Речно водохващане"Мокра Бяла" | BG1YN04934MS122 | "В и К Бяла" ООД Севлиево | м-ст "Лъгът" | Севлиево | всички от ПСПВ "Стоките" до 50 000 души | Габрово | А1 | А2 | А2 | 3 | 2 | 1 | V,VII,ІХ | V,ІХ | V
69 | Речно водохващане"Зелениковец" | BG1YN04936MS102 | "В и К Бяла" ООД Севлиево | м-ст "Лъгът" | Севлиево |  | Габрово | А1 | А2 | А2 | 2 | 1 | 1 | ІV,Х | ІV | ІV
70 | Речно водохващане"Росица" | BG1YN00499MS112 | "В и К Бяла" ООД Севлиево | м-ст "Лъгът" | Севлиево |  | Габрово | А1 | А2 | А2 | 2 | 1 | 1 | ІV,Х | ІV | ІV
71 | Речно водохващане"Багарещица 2" | BG1YN04941MS142 | "В и К Бяла" ООД Севлиево | м-ст "Лъгът" | Севлиево |  | Габрово | А1 | А2 | А2 | 2 | 1 | 1 | ІV,Х | ІV | ІV
72 | Речно водохващане"Видима" | BG1YN06298MS152 | "В и К Бяла" ООД Севлиево | кв.Видима | Априлци |  | Габрово | А1 | А1 | А1 |  | 1/мб/ | 1/мб/ |  | VI/43,44/ | VI/45,46/
74 | Речно водохващане "Сапатовец" * | BG1YN00999MS022 | "ВиК"ООД Габрово | гр.Габрово | Габрово | <10000 | Габрово | А1 | А1 | А1 |  | 1/мб/ | 1/мб/ |  | VІ/мб/43,44/ | VІ/45,46/
75 | Деривация "Янтра" | BG1YN92232MS032 | "ВиК"ООД Габрово | гр.Габрово | Габрово | >10 000 | Габрово | А1 | А1 | А1 | 1 | 1 | 1 | VI | VI | VI
76 | река Топлеш | BG1YN09224MS042 | "ВиК"ООД Габрово | гр.Габрово | Габрово | >10 000 | Габрово | А1 | А1 | А1 | 1 | 1 | 1 | VII | VII | VII
77 | река Левичарка | BG1YN09227MS052 | "ВиК"ООД Габрово | гр.Габрово | Габрово | >10 000 | Габрово | А1 | А2 | А2 | 2 | 1 | 1 | V,Х | Х | Х
78 | река Паничарка | BG1YN09227MS062 | "ВиК"ООД Габрово | гр.Габрово | Габрово | >10 000 | Габрово | А1 | А2 | А2 | 2 | 1 | 1 | V,Х | Х | Х
79 | Язовир" Христо Смирненски" * |  | "ВиК"ООД Габрово | гр.Габрово | Габрово | >100000 | Габрово | А1 | А2 | А2
| яз." Христо Смирненски" повърхностна проба | BG1YN92233MS051 | "ВиК"ООД Габрово |  |  |  |  | А1 | А2 | А2 |  | 2/мб/ | 1/мб/ |  | V,ХI/43,44/ | Х/45,46/
| яз. "Христо Смирненски" дълб. проба - 20 м | BG1YN92233MS051D2 | "ВиК"ООД Габрово |  |  |  |  | А1 | А1 | А1 | 3 | 2 | 1 | V, VII,Х | V,Х | Х
| яз. "Христо Смирненски" дълб. проба - 30 м | BG1YN92233MS051D3 | "ВиК"ООД Габрово |  |  |  |  | А1 | А1 | А1 | 3 | 2 | 1 | V, VII,Х | V,Х | Х
80 | Речно водохващане "Българка" * | BG1YN08229MS162 | "ВиК"ООД Габрово | гр.Трявна | Трявна | > 10000 | Габрово | А1 | А1 | А1 |  | 1/мб/ | 1/мб/ |  | VІ/мб/43,44/ | VІ/45,46/
81 | Речно водохващане "Гръбчево"-1 | BG1YN08229MS172 | "ВиК"ООД Габрово | гр.Трявна | Трявна | > 10000 | Габрово | А1 | А1 | А1 | 1 | 1 | 1 | ІV | ІV | ІV
82 | Речно водохващане "Гръбчево"-2 | BG1YN08229MS182 | "ВиК"ООД Габрово | гр.Трявна | Трявна | > 10000 | Габрово | А1 | А2 | А2 | 2 | 1 | 1 | ІV, ІХ | ІХ | ІХ
83 | Язовир "Йовковци" * |  | ВиК "Йовковци" гр.В.Търново | гр.Велико Търново | Елена | >2000000 | гр.Велико Търново | А1 | А1 | А1
| Язовир "Йовковци"повърхностна проба | BG1YN52953MS041D1 | ВиК "Йовковци" гр.В.Търново |  |  |  |  | А1 | А1 | А1 |  | 2/мб/ | 2/мб/ |  | IV,ХI/43,44/ | IV,ХI/45,46/
| Язовир "Йовковци"дълбочина - 5м. -Кулата | BG1YN52953MS041D2 | ВиК "Йовковци" гр.В.Търново |  |  |  |  | А1 | А1 | А1 | 3 | 2 | 2 | IV, VII, XI | IV, XI | IV, VII
| Язовир "Йовковци"дълбочина - 20м. -Кулата | BG1YN52953MS041D5 | ВиК "Йовковци" гр.В.Търново |  |  |  |  | А1 | А1 | А1 | 3 | 2 | 2 | IV, VII, XI | IV, XI | IV, VII
| Язовир "Йовковци"дълбочина - 30м. -Кулата | BG1YN52953MS041D7 | ВиК "Йовковци" гр.В.Търново |  |  |  |  | А1 | А1 | А1 | 3 | 2 | 2 | IV, VII, XI | IV, XI | IV, VII
| На границата между пояс I и пояс II вътре във водното езеро пункт №2 (1000м) | BG1YN62952MS192 | ВиК "Йовковци" гр.В.Търново |  |  |  |  | А1 | А1 | А1 | 3 | 2 | 2 | IV, VII, XI | IV, XI | IV, VII
84 | Язовир"Ястребино" * |  | Напоителни с-ми Русе | Ястребино | Антоново | <30000 | Търговище | А2 | А2 | А2
| Язовир"Ястребино" на водовземната кула- повърхностна вода | BG1YN06496MS061 | Напоителни с-ми Русе |  |  |  |  | А1 | А1 | А1 |  | 2/мб/ | 2/мб/ |  | VI,IХ/43,44/ | VI,IХ/45,46/
| яз.Ястребино на водовземната кула дълб. проба на 20метра | BG1YN06496MS061D1 | Напоителни с-ми Русе |  |  |  |  | А1 | А2 | А2 | 2 | 2 | 2 | VI,IХ | VI,IХ | VI,IХ
| В огледалото на яз.Ястребино срещу вливане на р.Голяма река | BG1YN86499MS382 | Напоителни с-ми Русе |  |  |  |  | А2 | нд | А2 | 2 | 2 | 2 | VI,IХ | VI,IХ | VI,IХ
85 | р.Голяма река, преди вливане в яз.Ястребино | BG1YN86499MS392 | Напоителни с-ми Русе | Ястребино | Антоново | <30000 | Търговище | А2 | А2 | А2 | 2 | 2 | 2 | VI,IХ | VI,IХ | VI,IХ
86 | р.Ялнъдере, на моста за с.Трескавец, преди вливане в яз.Ястребино | BG1YN86496MS372 | Напоителни с-ми Русе | Ястребино | Антоново | <30000 | Търговище | А2 | А2 | А2 | 2 | 2 | 2 | VI,IХ | VI,IХ | VI,IХ
Забележка:
* Пунктът участва в две програми за мониторинг и се пробонабира с честота и се анализира по физикохимични показатели и приоритетни вещества по Програмата за контролен и оперативен мониторинг за 2016-2017 година
нд- няма данни от микробиологичен мониторинг/ или физикохимичен мониторинг. Оценката е с ниска достоверност