## Таблица 4.1
Приложение 1
ПРОГРАМА ЗА КОНТРОЛЕН И ОПЕРАТИВЕН МОНИТОРИНГ НА ПОВЪРХНОСТНИ ВОДИ НА ТЕРИТОРИЯТА НА ЗАПАДНОБЕЛОМОРСКИЯ РАЙОН 2017-2018 г.
№ | Kод на пункта | Kод на пункта ИАОС | Iме на пункта | Tип мониторинг | Вид докладване | Тип на пункта | Речен басейн | Име на река/езеро/язовир | Код на ВТ | Тип на ВТ | Географски координати |  | ФИЗИКОХИМИЧНИ ЕЛЕМЕНТИ | [8 empty] | Хидромор фологични елементи |  | Лаборатория
[13 empty] | Основни физикохимични показатели |  |  | Приоритетни вещества |  | Специфични замърсители
[11 empty] | X | Y | I група | II група | честота | вещество | честота | I група | II група | III група | честота | елемент | честота
1 | 2 | 3 | 4 | 5 | 6 | 7 | 8 | 9 | 10 | 11 | 12 | 13 | 14 | 15 | 16 | 17 | 18 | 19 | 20 | 21 | 22 | 23 | 24 | 25
1 | BG4ST00623MS403 | 3740 | р. Пиринска Бистрица при границата (с. Ново Ходжово) | S, О, ND | EC, ND |  | Струма | Пиринска Бистрица | BG4ST200R076 | R5 | 23.4048 | 41.4062 | 1,2,3,6,7,8,9,11,12,13,14,17 | 1,2,3,4,6,8 | 4 | - | - | - | - | - | - | - | - | РЛ-Благоевград
2 | BG4ST00622MS900 | 2980 | р. Петровска преди устие | О | ВМ, ND |  | Струма | Петровска | BG4ST200R077 | R15 | 23.4322 | 41.407 | 1,2,3,6,7,8,9,11,12,13,14,17 | 1.2 | 4 | - | - | - | - | - | - | - | - | РЛ-Благоевград
3 | BG4ST00631MS320 | 0464 | р. Струма при границата (мост за с. Тополница) | S, О, ND | EC, EA, ND | FCB, PH | Струма | Струма | BG4ST300R073 | R5 | 23.3183 | 41.417 | 1,2,3,6,7,8,9,11,12,13,14,17 | 1,2,3,4,6,8 | 4 | 1,2,3,4,5,6,6а,7,8,9,9(a,б), 10,11,12,13,14,15,16,17,18,19,20,21,22,23,24,25,26,27,28,29,29(а,б),30,31,32,33 | 12 | - | 16, 17, 18 | 2 | 4 | - | - | РЛ-Благоевград
4 | BG4ST00649MS760 | 0462 | р. Струмешница при границата (мост за с. Габрене) | S, О, ND | EC, EA, ND | FCB, PH | Струма | Струмешница | BG4ST400R1072 | R5 | 22.9718 | 41.3941 | 1,2,3,6,7,8,9,11,12,13,14,17 | 1,2,3,4,6,8 | 4 | 1,2,3,4,5,6,6а,7,8,9,9(a,б), 10,11,12,13,14,15,16,17,18,19,20,21,22,23,24,25,26,27,28,29,29(а,б),30,31,32,33 | 12 | - | 16, 17, 18 | 2 | 4 | - | - | РЛ-Благоевград
5 | BG4ST00641MS770 | 0463 | р. Струмешница преди устие, мост до с. Митино | S, О, ND | EC, EA, ND | PH | Струма | Струмешница | BG4ST400R1072 | R5 | 23.252 | 41.435 | 1,2,3,6,7,8,9,11,12,13,14,17 | 1,2,3,4,6,8 | 4 | - | - | - | - | - | - | - | - | РЛ-Благоевград
6 | BG4ST06561MS700 | 0456 | р. Благоевградска Бистрица след Благоевград преди вливане в р. Струма | О, ND | EC, ND |  | Струма | Благоевградска Бистрица | BG4ST500R047 | R5 | 23.0731 | 41.9906 | 1,2,3,6,7,8,9,11,12,13,14,17 | 1,2,3,4,6,8 | 4 | - | - | - | - | - | - | - | - | РЛ-Благоевград
7 | BG4ST06538MS401 | 3439 | р. Сушичка при с. Черниче | О | ВМ |  | Струма | Сушичка | BG4ST500R053 | R14 | 23.1301 | 41.8558 | 1,2,3,6,7,8,9,11,12,13,14,17 | 1.2 | 4 | - | - | - | - | - | - | - | - | РЛ-Благоевград
8 | BG4ST65333MS403 | 3441 | р. Струма преди вливане на р. Белишка/Шашка | О | ВМ |  | Струма | Струма | BG4ST500R057 | R5 | 23.1962 | 41.6342 | 1,2,3,6,7,8,9,11,12,13,14,17 | 1.2 | 4 | - | - | - | - | - | - | - | - | РЛ-Благоевград
9 | BG4ST65334MS401 |  | р. Врабча преди устие, на Е 79, преди гр. Струмяни | О | ВМ |  | Струма | Врабча | BG4ST500R061 | R14 | 23.181 | 41.6563 | 1,2,3,6,7,8,9,11,12,13,14,17 | 1.2 | 4 | - | - | - | - | - | - | - | - | РЛ-Благоевград
10 | BG4ST65339MS055 | 2478 | р. Струма преди гр. Кресна | О, ND | EC, ND | PH | Струма | Струма | BG4ST500R063 | R5 | 23.1528 | 41.7299 | 1,2,3,6,7,8,9,11,12,13,14,17 | 1.2 | 4 | - | - | - | - | - | - | - | - | РЛ-Благоевград
11 | BG4ST65311MS406 | 3284 | р. Речичка преди устие, на Е 79 преди гр. Сандански | О | ВМ |  | Струма | Речичка | BG4ST500R063 | R5 | 23.2405 | 41.5634 | 1,2,3,6,7,8,9,11,12,13,14,17 | 1.2 | 1 | - | - | - | - | - | - | - | - | РЛ-Благоевград
12 | BG4ST06532MS401 |  | р. Цапаревска на мост между с. Цепарево и с. Гореме, под ВХ | О | ВМ | PH | Струма | Цапаревска | BG4ST500R064 | R14 | 23.0837 | 41.6311 | 1,2,3,6,7,8,9,11,12,13,14,17 | 1.2 | 1 | - | - | - | - | - | - | - | - | РЛ-Благоевград
13 | BG4ST00652MS730 | 0459 | р. Лебница преди устие | О, ND | EC, ND | PH | Струма | Лебница | BG4ST500R066 | R3 | 23.2394 | 41.5266 | 1,2,3,6,7,8,9,11,12,13,14,17 | 1.2 | 4 | - | - | - | - | - | - | - | - | РЛ-Благоевград
14 | BG4ST00652MS401 | 3286 | р. Лебница при границата, след с. Добри Лаки | S, О | ВМ | FCB, PH | Струма | Лебница | BG4ST500R066 | R3 | 22.981 | 41.5704 | 1,2,3,6,7,8,9,11,12,13,14,17 | 1.2 | 4 | - | - | - | 16, 17, 18 | 2 | 4 | - | - | РЛ-Благоевград
15 | BG4ST 65141MS750 | 0460 | р. Санданска Бистрица преди устие | О, ND | EC, ND |  | Струма | Санданска Бистрица | BG4ST500R068 | R3 | 23.2502 | 41.5329 | 1,2,3,6,7,8,9,11,12,13,14,17 | 1.2 | 4 | - | - | - | - | - | - | - | - | РЛ-Благоевград
16 | BG4ST06513MS310 | 2482 | р. Струма след вливане на р. Санданска Бистрица, след гр. Сандански | О | EC | PH | Струма | Струма | BG4ST500R069 | R5 | 23.2511 | 41.5291 | 1,2,3,6,7,8,9,11,12,13,14,17 | 1.2 | 4 | - | - | - | - | - | - | - | - | РЛ-Благоевград
17 | BG4ST06511MS405 | 3376 | р. Склавска преди устие, мост Е 79 под с. Ново Делчево | О | ВМ |  | Струма | Склавска | BG4ST500R069 | R5 | 23.2808 | 41.4993 | 1,2,3,6,7,8,9,11,12,13,14,17 | 1.2 | 1 | - | - | - | - | - | - | - | - | РЛ-Благоевград
18 | BG4ST06511MS406 | 3377 | р. Рибник преди устие, след с. Рибник | О | ВМ |  | Струма | Рибник | BG4ST500R069 | R5 | 23.2558 | 41.4872 | 1,2,3,6,7,8,9,11,12,13,14,17 | 1.2 | 1 | - | - | - | - | - | - | - | - | РЛ-Благоевград
19 | BG4ST06512MS401 | 3378 | р. Лешнишка (Бождовска)преди устие, на Е 79 след с. Лешница | О | ВМ |  | Струма | Лешнишка | BG4ST500R070 | R14 | 23.2737 | 41.522 | 1,2,3,6,7,8,9,11,12,13,14,17 | 1.2 | 1 | - | - | - | - | - | - | - | - | РЛ-Благоевград
20 | BG4ST06571MS180 | 0455 | р. Струма преди гр. Благоевград | О, ND | EC, EA, ND |  | Струма | Струма | BG4ST500R1030 | R5 | 23.0369 | 42.0349 | 1,2,3,6,7,8,9,11,12,13,14,17 | 1.2 | 4 | - | - | - | - | - | - | - | - | РЛ-Благоевград
21 | BG4ST65891MS402 |  | р. Рилска преди Рилски манастир | О | ВМ |  | Струма | Рилска | BG4ST500R1041 | R1 | 23.349 | 42.1396 | 1,2,3,6,7,8,9,11,12,13,14,17 | 1.2 | 1 | - | - | - | - | - | - | - | - | РЛ-София
22 | BG4ST06582MS405 |  | р. Илийна преди устие в р. Рилска | О | ВМ |  | Струма | Илийна | BG4ST500R1041 | R1 | 23.3219 | 42.1104 | 1,2,3,6,7,8,9,11,12,13,14,17 | 1.2 | 1 | - | - | - | - | - | - | - | - | РЛ-София
23 | BG4ST65819MS404 |  | р. Каменица с. Пастра, преди устие | О | ВМ |  | Струма | Каменица | BG4ST500R1042 | R3 | 23.2144 | 42.1266 | 1,2,3,6,7,8,9,11,12,13,14,17 | 1.2 | 1 | - | - | - | - | - | - | - | - | РЛ-София
24 | BG4ST65811MS406 |  | р. Рилска преди устие, мост на Е79 София-Кулата | О, ND | ВМ, ND |  | Струма | Рилска | BG4ST500R1043 | R5 | 23.0373 | 42.0622 | 1,2,3,6,7,8,9,11,12,13,14,17 | 1.2 | 4 | - | - | - | - | - | - | - | - | РЛ-София
25 | BG4ST06569MS402 |  | р. Благоевградска Бистрица след м. Бодрост, преди р. Славова | О | ВМ |  | Струма | Благоевградска Бистрица | BG4ST500R1045 | R1 | 23.275 | 42.0318 | 1,2,3,6,7,8,9,11,12,13,14,17 | 1.2 | 1 | - | - | - | - | - | - | - | - | РЛ-Благоевград
26 | BG4ST06553MS190 | 2473 | р. Струма след Благоевград | О | EC |  | Струма | Струма | BG4ST500R1048 | R5 | 23.0923 | 41.9691 | 1,2,3,6,7,8,9,11,12,13,14,17 | 1.2 | 4 | - | - | - | - | - | - | - | - | РЛ-Благоевград
27 | BG4ST06539MS300 | 3003 | р. Струма след гр. Симитли, шос. мост на Е79 в м. Орловец | О | EC |  | Струма | Струма | BG4ST500R1048 | R5 | 23.1241 | 41.8726 | 1,2,3,6,7,8,9,11,12,13,14,17 | 1.2 | 4 | - | - | - | - | - | - | - | - | РЛ-Благоевград
28 | BG4ST65541MS402 |  | р. Логодашка преди устие, мост за с. Мощанец | О |  |  | Струма | Струма | BG4ST500R1049 | R5 | 23.0632 | 41.9816 | 1,2,3,6,7,8,9,11,12,13,14,17 | 1.2 | 1 | - | - | - | - | - | - | - | - | РЛ-Благоевград
29 | BG4ST06541MS401 |  | р. Градевска при с. Градево | О | ВМ |  | Струма | Градевска | BG4ST500R1052 | R3 | 23.1994 | 41.9226 | 1,2,3,6,7,8,9,11,12,13,14,17 | 1.2 | 1 | - | - | - | - | - | - | - | - | РЛ-Благоевград
30 | BG4ST06541MS403 | 3450 | р. Градевска преди устие, гр. Симитли | О | ВМ |  | Струма | Градевска | BG4ST500R1052 | R3 | 23.1176 | 41.8925 | 1,2,3,6,7,8,9,11,12,13,14,17 | 1.2 | 1 | - | - | - | - | - | - | - | - | РЛ-Благоевград
31 | BG4ST06536MS601 |  | р. Невързумска | О | ВМ |  | Струма | Невързумска | BG4ST500R1056 | R3 | 23.3065 | 41.8164 | 1,2,3,6,7,8,9,11,12,13,14,17 | 1.2 | 4 | - | - | - | - | - | - | - | - | РЛ-Благоевград
32 | BG4ST65819MS402 |  | р. Елешница (Рилска Елешница) преди устие, над х. Елешница | О | ВМ |  | Струма | Елешница | BG4ST500R1242 | R3 | 23.2772 | 42.1252 | 1,2,3,6,7,8,9,11,12,13,14,17 | 1.2 | 1 | - | - | - | - | - | - | - | - | РЛ-София
33 | BG4ST06549MS401 |  | р. Градевска преди КК Предела | О | ВМ |  | Струма | Градевска | BG4ST500R1051 | R3 | 23.3381 | 41.8988 | 1,2,3,6,7,8,9,11,12,13,14,17 | 1.2 | 1 | - | - | - | - | - | - | - | - | РЛ-Благоевград
34 | BG4ST06542MS402 |  | р. Осеновска преди устие, след с. Долно Осеново | О | ВМ |  | Струма | Осеновска | BG4ST500R1051 | R3 | 23.2217 | 41.9316 | 1,2,3,6,7,8,9,11,12,13,14,17 | 1.2 | 1 | - | - | - | - | - | - | - | - | РЛ-Благоевград
35 | BG4ST06682MS550 | 2578 | р. Джубрена при с. Яхиново, преди устие | О, ND | EC, ND |  | Струма | Джубрена | BG4ST600R035 | R5 | 23.1382 | 42.288 | 1,2,3,6,7,8,9,11,12,13,14,17 | 1.2 | 4 | - | - | - | - | - | - | - | - | РЛ-София
36 | BG4ST06669MS401 |  | р. Отовица след х. Отовица | О | ВМ |  | Струма | Отовица | BG4ST600R037 | R3 | 23.2128 | 42.2371 | 1,2,3,6,7,8,9,11,12,13,14,17 | 1.2 | 1 | - | - | - | - | - | - | - | - | РЛ-София
37 | BG4ST00662MS570 | 2993 | р. Разметаница преди устие | О, ND | EC, ND |  | Струма | Разметаница | BG4ST600R039 | R13 | 23.0572 | 42.2169 | 1,2,3,6,7,8,9,11,12,13,14,17 | 1,2,3,4,6,8 | 4 | 2,5,15,20,22,23,28 | 12 | - | - | - | - | - | - | РЛ-София
38 | BG4ST66999MS601 | 3788 | р. Скакавица след х. Скакавица, при водохващане | О | ВМ |  | Струма | Скакавица | BG4ST600R1031 | R3 | 23.3032 | 42.2769 | 1,2,3,6,7,8,9,11,12,13,14,17 | 1.2 | 1 | - | - | - | - | - | - | - | - | РЛ-София
39 | BG4ST06696MS407 | 3301 | р. Валявица след Сапарева Баня | О | ВМ |  | Струма | Валявица | BG4ST600R1032 | R5 | 23.2567 | 42.2922 | 1,2,3,6,7,8,9,11,12,13,14,17 | 1.2 | 1 | - | - | - | - | - | - | - | - | РЛ-София
40 | BG4ST06694MS408 | 3302 | р. Фудиня на пътя Сапарева Баня - Овчарци | О | ВМ |  | Струма | Фудиня | BG4ST600R1032 | R5 | 23.2359 | 42.2815 | 1,2,3,6,7,8,9,11,12,13,14,17 | 1.2 | 1 | - | - | - | - | - | - | - | - | РЛ-София
41 | BG4ST06692MS409 | 3303 | р. Горица след с. Ресилово преди устие | О | ВМ |  | Струма | Горица | BG4ST600R1032 | R5 | 23.1865 | 42.279 | 1,2,3,6,7,8,9,11,12,13,14,17 | 1.2 | 1 | - | - | - | - | - | - | - | - | РЛ-София
42 | BG4ST06681MS540 | 2575 | р. Тополница преди устие при гр. Дупница, мост за гр. Самоков, след вливане на р. Джубрена | О | EC |  | Струма | Тополница | BG4ST600R1034 | R5 | 23.1292 | 42.2764 | 1,2,3,6,7,8,9,11,12,13,14,17 | 1.2 | 4 | - | - | - | - | - | - | - | - | РЛ-София
43 | BG4ST06649MS560 | 2583 | р. Дупнишка Бистрица след с. Бистрица, при гр. Дупница, преди устие | О, ND | EC, ND |  | Струма | Дупнишка Бистрица | BG4ST600R1036 | R5 | 23.1131 | 42.2673 | 1,2,3,6,7,8,9,11,12,13,14,17 | 1.2 | 4 | - | - | - | - | - | - | - | - | РЛ-София
44 | BG4ST06669MS411 | 2581 | р. Отовица при гр. Дупница, преди устие, след с. Самораново | О | ВМ |  | Струма | Отовица | BG4ST600R1036 | R5 | 23.1314 | 42.2735 | 1,2,6,7,8 | 1.2 | 4 | - | - | - | - | - | - | - | - | РЛ-София
45 | BG4ST00661MS530 | 0453 | р. Джерман преди вливане в р. Струма, мост за гр. Бобошево | О, ND | EC, EA, ND |  | Струма | Джерман | BG4ST600R1036 | R5 | 23.0305 | 42.1568 | 1,2,3,6,7,8,9,11,12,13,14,17 | 1,2,3,4,6,8 | 4 | 1,2,3,4,5,6,6а,7,8,9,9(a,б), 10,11,12,13,14,15,16,17,18,19,20,21,22,23,24,25,26,27,28,29,29(а,б),30,31,32,33 | 12 | - | - | - | - | - | - | РЛ-София
46 | BG4ST00663MS520 |  | р. Джерман след гр. Дупница | О | ВМ |  | Струма | Джерман | BG4ST600R1136 | R5 | 23.0894 | 42.2422 | 1,2,3,6,7,8,9,11,12,13,14,17 | 1,2,3,4,6,8 | 4 | - | - | - | - | - | - | - | - | РЛ-София
47 | BG4ST06742MS965 |  | Яз. Дренов дол | О | ВМ |  | Струма | Дренов дол | BG4ST700L1002 | L13 | 22.6921 | 42.3044 | 1,2,3,6,7,8,9,11,12,13,14,17 | 1.2 | 2 | - | - | - | - | - | - | - | - | РЛ-София
48 | BG4ST00679MS150 | 0444 | р. Струма при с. Ръждавица | S, О, ND | EC, EA ,ND | PH | Струма | Струма | BG4ST700R017 | R5 | 22.7069 | 42.3865 | 1,2,3,6,7,8,9,11,12,13,14,17 | 1.2 | 4 | - | - | - | - | - | - | - | - | РЛ-София
49 | BG4ST00679MS401 | 3291 | р. Струма след гр. Земен, преди Земенски пролом | О | ВМ |  | Струма | Струма | BG4ST700R017 | R5 | 22.7325 | 42.4707 | 1,2,3,6,7,8,9,11,12,13,14,17 | 1.2 | 4 | - | - | - | - | - | - | - | - | РЛ-София
50 | BG4ST06782MS401 | 3292 | р. Ломничка преди устие, на р. Драговищица | О | ВМ |  | Струма | Ломничка | BG4ST700R018 | R3 | 22.5774 | 42.4164 | 1,2,3,6,7,8,9,11,12,13,14,17 | 1.2 | 1 | - | - | - | - | - | - | - | - | РЛ-София
51 | BG4ST06789MS200 | 0445 | р. Драговищица при границата (над с. Долно Уйно) | S, О, ND | EC, EA, ND | FCB, PH | Струма | Драговищица | BG4ST700R019 | R3 | 22.5537 | 42.4121 | 1,2,3,6,7,8,9,11,12,13,14,17 | 1,2,3,4,6,8 | 4 | 1,2,3,4,5,6,6а,7,8,9,9(a,б), 10,11,12,13,14,15,16,17,18,19,20,21,22,23,24,25,26,27,28,29,29(а,б),30,31,32,33 | 12 | - | 16, 17, 18 | 2 | 4 | - | - | РЛ-София
52 | BG4ST06789MS920 | 2461 | р. Драговищица преди устие, мост между с. Шишковци и с. Ръждавица | О | EC | PH | Струма | Драговищица | BG4ST700R019 | R3 | 22.7077 | 42.3691 | 1,2,3,6,7,8,9,11,12,13,14,17 | 1.2 | 4 | - | - | - | - | - | - | - | - | РЛ-София
53 | BG4ST06731MS160 | 0449 | р. Струма при с. Невестино | S, О, ND | EC, EA, ND | PH | Струма | Струма | BG4ST700R021 | R5 | 22.8531 | 42.2562 | 1,2,3,6,7,8,9,11,12,13,14,17 | 1.2 | 4 | - | - | - | - | - | - | - | - | РЛ-София
54 | BG4ST06733MS401 |  | р. Струма след р. Банщица, с. Гирчевци | О | ВМ |  | Струма | Струма | BG4ST700R021 | R5 | 22.773 | 42.2945 | 1,2,3,6,7,8,9,11,12,13,14,17 | 1.2 | 4 | - | - | - | - | - | - | - | - | РЛ-София
55 | BG4ST06732MS401 | 3296 | р. Гращица преди устие, мост на пътя Кюстендил - Дупница | О | ВМ |  | Струма | Гращица | BG4ST700R024 | R5 | 22.8325 | 42.2604 | 1,2,3,6,7,8,9,11,12,13,14,17 | 1.2 | 4 | - | - | - | - | - | - | - | - | РЛ-София
56 | BG4ST06711MS401 | 3298 | р. Струма при с. Четирци, след р. Елешница | О | ВМ |  | Струма | Струма | BG4ST700R028 | R5 | 22.8956 | 42.2414 | 1,2,3,6,7,8,9,11,12,13,14,17 | 1.2 | 4 | - | - | - | - | - | - | - | - | РЛ-София
57 | BG4ST06711MS404 | 3299 | р. Струма след гр. Бобошево, преди р. Джерман | О | ВМ |  | Струма | Струма | BG4ST700R028 | R5 | 23.0166 | 42.151 | 1,2,3,6,7,8,9,11,12,13,14,17 | 1.2 | 4 | - | - | - | - | - | - | - | - | РЛ-София
58 | BG4ST00676MS390 | 2867 | р. Соволянска Бистрица преди устие | О, ND | EC, ND |  | Струма | Соволянска Бистрица | BG4ST700R1020 | R5 | 22.7521 | 42.3154 | 1,2,3,6,7,8,9,11,12,13,14,17 | 1,2,3,4,6,8 | 4 | 6, 20 | 12 | - | - | - | - | - | - | РЛ-София
59 | BG4ST00676MS409 | 3293 | р. Коприва преди устие, на р. Соволянска Бистрица | О | ВМ |  | Струма | Коприва | BG4ST700R1020 | R5 | 22.4983 | 42.3181 | 1,2,3,6,7,8,9,11,12,13,14,17 | 1.2 | 1 |  |  | - | - | - | - | - | - | РЛ-София
60 | BG4ST00674MS500 | 2976 | р. Банщица след гр. Кюстендил, преди вливане в р. Струма | О | EC |  | Струма | Банщица | BG4ST700R1022 | R5 | 22.7357 | 42.3049 | 1,2,3,6,7,8,9,11,12,13,14,17 | 1,2,3,4,6,8 | 4 | 2,5,6,15,20,22,23,28 | 12 | - | 1, 2 | - | 4 | - | - | РЛ-София
61 | BG4ST06734MS930 | 3211 | р. Новоселска преди устие | О | EC |  | Струма | Новоселска | BG4ST700R1023 | R5 | 22.7607 | 42.3005 | 1,2,3,6,7,8,9,11,12,13,14,17 | 1.2 | 4 | - | - | - | - | - | - | - | - | РЛ-София
62 | BG4ST06734MS401 |  | р. Новоселска преди язовир Кюстендил | О | ВМ |  | Струма | Новоселска | BG4ST700R1023 | R5 | 22.6949 | 42.2292 | 1,2,6,7,8 | 1.2 | 1 | - | - | - | - | - | - | - | - | РЛ-София
63 | BG4ST06721MS940 | 0450 | р. Елешница преди устие, при с. Четирци | O, ND | ВМ, ND |  | Струма | Струма | BG4ST700R1025 | R3 | 22.07 | 42.213 | 1,2,3,6,7,8,9,11,12,13,14,17 | 1.2 | 4 | - | - | - | - | - | - | - | - | РЛ-София
64 | BG4ST06928MS955 | 3466 | яз. Извор | O | ВМ |  | Струма | Извор | BG4ST900L014 | L13 | 22.872 | 42.4286 | 1,2,3,4,5,6,7,8,9,11, 12,13,14,17 | 1.2 | 2 | - | - | - | - | - | - | - | - | РЛ-София
65 | BG4ST06992MS905 | 2859 | Яз. Студена - повърхностна проба и дълбочинна проба | S, О, ND | ЕС ,ND |  | Струма | Яз. Студена | BG4ST900L1001 | L3 | 23.147 | 42.5351 | 1,2,3,4,5,6,7,8,9,11,12,13,14,15,16,17,18,19,20,21 | 1,2,3,4,6,8 | 4 | 1,2,3,4,5,6,6а,7,8,9,9(a,б), 10,11,12,13,14,15,16,17,18,19,20,21,22,23,24,25,26,27,28,29,29(а,б),30,31,32,33 | 12 | - | - | - | - | - | - | РЛ-София
66 | BG4ST06963MS945 | 3471 | яз. Долна Диканя | O | ВМ |  | Струма | Долна Диканя | BG4ST900L1008 | L13 | 23.1462 | 42.4335 | 1,2,3,4,5,6,7,8,9,11, 12,13,14,17 | 1,2,3,4,6,8 | 2 | - | - | - | - | - | - | - | - | РЛ-София
67 | BG4ST06939MS915 | 2861 | Яз. Пчелина - повърхностна проба и дълбочинна проба | О, ND | ЕС, ND |  | Струма | Пчелина | BG4ST900L1010 | L13 | 22.8439 | 42.5172 | 1,2,3,4,5,6,7,8,9,11,12,13,14,17 | 1,2,3,4,6,8 | 4 | 1,2,3,4,5,6,6а,7,8,9,9(a,б), 10,11,12,13,14,15,16,17,18,19,20,21,22,23,24,25,26,27,28,29,29(а,б),30,31,32,33 | 12 | 1 | 1,2,3,4,5, 19,20,21 | 2 | 4 | - | - | РЛ-София
68 | BG4ST06991MS100 | 2449 | р. Струма при гр. Перник, след кв. Църква, преди устие на р. Рударска | О | EC |  | Струма | Струма | BG4ST900R003 | R5 | 23.1056 | 42.6024 | 1,2,3,6,7,8,9,11,12,13,14,17 | 1,2,3,4,6,8 | 4 | - | - | - | 1,2,3,4,5 | 2 | 4 | - | - | РЛ-София
69 | BG4ST00697MS120 | 0437 | р. Струма на моста при гр. Батановци, след ГПСОВ | О | EC |  | Струма | Струма | BG4ST900R003 | R5 | 22.9467 | 42.59 | 1,2,3,6,7,8,9,11,12,13,14,17 | 1,2,3,4,6,8 | 4 | 1,2,3,4,5,6,6а,7,8,9,9(a,б), 10,11,12,13,14,15,16,17,18,19,20,21,22,23,24,25,26,27,28,29,29(а,б),30,31,32,33 | 12 | 2 | 1,2,3,4,5 | 2 | 4 | - | - | РЛ-София
70 | BG4ST06959MS140 | 3002 | р. Струма на моста при с. Прибой, след вливане на р. Арката, преди яз. Пчелина | О, ND | ЕС, ND |  | Струма | Струма | BG4ST900R003 | R5 | 22.9001 | 42.5055 | 1,2,3,6,7,8,9,11,12,13,14,17 | 1.2 | 4 | - | - | - | 1,2,3,4,5 | 2 | 4 | - | - | РЛ-София
71 | BG4ST06982MS360 | 2975 | р. Мещичка преди устие | О, ND | ЕС, ND |  | Струма | Струма | BG4ST900R004 | R5 | 22.9538 | 42.6335 | 1,2,3,6,7,8,9,11,12,13,14,17 | 1.2 | 4 | - | - | - | - | - | - | - | - | РЛ-София
72 | BG4ST00697MS408 |  | р. Струма при гр. Радомир, мост за с. Борнарево | О | ВМ |  | Струма | Струма | BG4ST900R006 | R5 | 22.9452 | 42.5368 | 1,2,3,6,7,8,9,11,12,13,14,17 | 1.2 | 1 | - | - | - | - | - | - | - | - | РЛ-София
73 | BG4ST06949MS910 | 2991 | р. Светля преди устие | О, ND | EC, ND |  | Струма | Светля | BG4ST900R011 | R5 | 22.8252 | 42.5517 | 1,2,3,6,7,8,9,11,12,13,14,17 | 1.2 | 4 | - | - | - | - | - | - | - | - | РЛ-София
74 | BG4ST00691MS025 | 2458 | р. Струма след яз. Пчелина, при с. Жабляно | О | EC | PH | Струма | Струма | BG4ST900R012 | R5 | 22.7865 | 42.4898 | 1,2,3,6,7,8,9,10,11,12,13,14,17 | 1,2,3,4,6,7,8 | 4 | 1,2,3,4,5,6,6а,7,8,9,9(a,б), 10,11,12,13,14,15,16,17,18,19,20,21,22,23,24,25,26,27,28,29,29(а,б),30,31,32,33 | 12 | 1 | 1,2,3,4,5, 19,20,21 | 2 | 4 | - | - | РЛ-София
75 | BG4ST06921MS401 | 2525 | р. Косматица (Оролачка) преди устие, с. Калище | О | ВМ |  | Струма | Косматица | BG4ST900R015 | R5 | 22.8308 | 42.4918 | 1,2,3,6,7,8,9,11,12,13,14,17 | 1.2 | 1 | - | - | - | - | - | - | - | - | РЛ-София
76 | BG4ST06989MS330 | 3004 | р. Конска при гр. Брезник, мост за с. Бегуновци, след ГК | О | EC |  | Струма | Конска | BG4ST900R1005 | R5 | 22.877 | 42.722 | 1,2,3,6,7,8,9,11,12,13,14,17 | 1.2 | 4 | - | - | - | - | - | - | - | - | РЛ-София
77 | BG4ST06981MS340 | 0439 | р. Конска преди вливане в р. Струма | О, ND | EC, ND |  | Струма | Конска | BG4ST900R1005 | R5 | 22.9483 | 42.6026 | 1,2,3,6,7,8,9,11,12,13,14,17 | 1.2 | 4 | - | - | - | - | - | - | - | - | РЛ-София
78 | BG4ST06961MS370 | 2511 | р. Арката при с. Долна Диканя, след яз. Диканите | О, ND | EC, ND |  | Струма | Арката | BG4ST900R1009 | R13 | 23.1376 | 42.4398 | 1,2,3,6,7,8,9,11,12,13,14,17 | 1.2 | 4 | - | - | - | - | - | - | - | - | РЛ-София
79 | BG4ST06961MS380 | 2989 | р. Арката преди вливане в р. Струма | О, S, ND | EC, ND |  | Струма | Арката | BG4ST900R1009 | R13 | 22.9152 | 42.4807 | 1,2,3,6,7,8,9,11,12,13,14,17 | 1,2,3,4,6,8 | 4 | 20,23 | 12 | - | 1.2 | - | 4 | - | - | РЛ-София
80 | BG4ST06961MS403 | 2513 | р. Арката при с. Бобораци | О | ВМ |  | Струма | Арката | BG4ST900R1009 | R13 | 22.9661 | 42.4616 | 1,2,3,6,7,8,9,11,12,13,14,17 | 1.2 | 4 | - | - | - | - | - | - | - | - | РЛ-София
81 | BG4ST06969MS403 | 3470 | р. Арката (Добри дол) при с. Горна Диканя, преди яз. Диканите, след р. Драгал | О | ВМ |  | Струма | Арката | BG4ST900R1107 | R5 | 23.1563 | 42.435 | 1,2,3,6,7,8,9,11,12,13,14,17 | 1.2 | 1 | - | - | - | - | - | - | - | - | РЛ-София
82 | BG4ME00043MS040 | 0432 | р. Места преди границата (след вливане на р. Мътница) | O,S, ND | EC, EA, ND | FCB | Места | Места | BG4ME100R113 | R5 | 23.8923 | 41.5015 | 1,2,3,6,7,8,9,11,12,13,14,17 | 1,2,3,4,6,8 | 4 | 1,2,3,4,5,6,6а,7,8,9,9(a,б), 10,11,12,13,14,15,16,17,18,19,20,21,22,23,24,25,26,27,28,29,29(а,б),30,31,32,33 | 12 | - | 16, 17, 18 | - | 4 | - | - | РЛ-Благоевград
83 | BG4ME00429MS401 |  | р. Сатовчанска Бистрица под с. Сатовча, след разклон за с. Плетена | О |  |  | Места | Сатовчанска Бистрица | BG4ME200R1114 | R3 | 23.9674 | 41.6308 | 1,2,3,6,7,8,9,11,12,13,14,17 | 1.2 | 4 | - | - | - | - | - | - | - | - | РЛ-Благоевград
84 | BG4ME00421MS330 | 2858 | р. Сатовчанска Бистрица преди устие (с. Боголин) | О, ND | EC, ND |  | Места | Сатовчанска Бистрица | BG4ME200R115 | R5 | 23.9522 | 41.54 | 1,2,3,6,7,8,9,11,12,13,14,17 | 1.2 | 4 | - | - | - | - | - | - | - | - | РЛ-Благоевград
85 | BG4ME00451MS402 |  | р. Места при с. Хаджидимово, мост за с. Блатска, 22 км преди границата |  |  | PH | Места | Места | BG4ME500R107 | R5 | 23.8563 | 41.5302 | 1,2,3,6,7,8,9,11,12,13,14,17 | 1.2 | 4 | - | - | - | - | - | - | - | - | РЛ-Благоевград
86 | BG4ME04569MS320 | 2434 | р. Неврокопска след ГК на Гоце Делчев | О | EC | PH | Места | Неврокопска | BG4ME500R1109 | R3 | 47.9479 | 39.6777 | 1,2,3,6,7,8,9,11,12,13,14,17 | 1.2 | 4 | - | - | - | 1,2,8,9 | 2 | 4 | - | - | РЛ-Благоевград
87 | BG4ME04733MS035 | 3218 | р. Места при Момина кула (мост за с. Буково) | S, О, ND | EC, EA, ND | PH | Места | Места | BG4ME700R090 | R5 | 23.6924 | 41.7247 | 1,2,3,6,7,8,9,11,12,13,14,17 | 1.2 | 4 | - | - | - | - | - | - | - | - | РЛ-Благоевград
88 | BG4ME04792MS401 |  | р. Ръждавица при гр. Добринище | О |  |  | Места | Ръждавица | BG4ME700R091 | R5 | 23.5587 | 41.8274 | 1,2,3,6,7,8,9,11,12,13,14,17 | 1.2 | 4 | - | - | - | - | - | - | - | - | РЛ-Благоевград
89 | BG4ME00478MS170 | 2984 | р. Златарица преди устие | О, ND | EC, ND |  | Места | Златарица | BG4ME700R092 | R3 | 23.6125 | 41.8442 | 1,2,3,6,7,8,9,11,12,13,14,17 | 1,2,3,4,6,8 | 4 | - | - | - | 16,17,18,20,21 | - | 4 | - | - | РЛ-Благоевград
90 | BG4ME00474MS401 |  | р. Мътеница преди устие, след отбивката за с. Гостун | О |  |  | Места | Мътеница | BG4ME700R095 | R3 | 23.6732 | 41.7904 | 1,2,6,7,8 | 1.2 | 4 | - | - | - | - | - | - | - | - | РЛ-Благоевград
91 | BG4ME47381MS402 |  | р. Ретидже преди устие, с. Места | O | ВМ |  | Места | Ретидже | BG4ME700R097 | R3 | 23.6729 | 41.758 | 1,2,6,7,8 | 1.2 | 4 | - | - | - | - | - | - | - | - | РЛ-Благоевград
92 | BG4ME04721MS300 | 2427 | р. Туфча преди вливане в р. Места | О, ND | EC, ND |  | Места | Туфча | BG4ME700R105 | R5 | 23.7414 | 41.6235 | 1,2,3,6,7,8,9,11,12,13,14,17 | 1.2 | 4 | - | - | - | - | - | - | - | - | РЛ-Благоевград
93 | BG4ME04761MS180 | 2985 | р. Добринишка (Дисилица) след гр. Добринище, преди устие | О | EC | PH | Места | Добринишка (Дисилица) | BG4ME700R1093 | R3 | 23.6185 | 41.8281 | 1,2,3,6,7,8,9,11,12,13,14,17 | 1.2 | 4 | - | - | - | - | - | - | - | - | РЛ-Благоевград
94 | BG4ME00487MS130 | 0423 | р. Изток след вливане на р. Бела, след завод Пиринхарт - гр. Разлог | О | EC |  | Места | Изток | BG4ME800R084 | R15 | 23.497 | 41.8894 | 1,2,3,6,7,8,9,11,12,13,14,17 | 1.2 | 4 | - | - | - | - | - | - | - | - | РЛ-Благоевград
95 | BG4ME00481MS140 | 3209 | р. Изток преди вливане в р. Места | S, О, ND | EC, ND | PH | Места | Изток | BG4ME800R084 | R15 | 23.5684 | 41.8844 | 1,2,3,6,7,8,9,11,12,13,14,17 | 1.2 | 4 | - | - | - | - | - | - | - | - | РЛ-Благоевград
96 | BG4ME04821MS160 | 2983 | р. Глазне преди вливане в р. Изток | О, ND | EC, ND |  | Места | Глазне | BG4ME800R086 | R5 | 23.5371 | 41.8934 | 1,2,3,6,7,8,9,11,12,13,14,17 | 1.2 | 4 | - | - | - | - | - | - | - | - | РЛ-Благоевград
97 | BG4ME00488MS150 | 2982 | р. Бела (Разложка) след гр. Разлог, преди устие, преди завод Пиринхарт - гр. Разлог | О | EC |  | Места | Бела (Разложка) | BG4ME800R087 | R5 | 23.4813 | 41.8911 | 1,2,6,7,8 | 1.2 | 4 | - | - | - | - | - | - | - | - | РЛ-Благоевград
98 | BG4ME00486MS401 |  | р. Седрач преди устие, мост за с. Годлево (мост за сметището на Разлог) | О | ВМ |  | Места | Седрач | BG4ME800R1088 | R5 | 23.4904 | 41.9045 | 1,2,3,6,7,8,9,11,12,13,14,17 | 1.2 | 4 | - | - | - | - | - | - | - | - | РЛ-Благоевград
99 | BG4ME00484MS401 |  | р. Драглишка преди устие, мост по пътя за с. Долно Драглище | О | ВМ |  | Места | Драглишка | BG4ME800R1089 | R5 | 23.5107 | 41.9383 | 1,2,3,6,7,8,9,11,12,13,14,17 | 1.2 | 4 | - | - | - | - | - | - | - | - | РЛ-Благоевград
100 | BG4ME00495MS100 | 0421 | р. Места след гр. Якоруда | О, ND | EC, ND |  | Места | Места | BG4ME900R080 | R5 | 23.6466 | 42.0126 | 1,2,3,6,7,8,9,11,12,13,14,17 | 1.2 | 4 | - | - | - | - | - | - | - | - | РЛ-Благоевград
101 | BG4ME00491MS025 | 3217 | р. Места преди вливане на р. Изток (сп. Ген. Ковачев) | S, О, ND | EC, EA, ND | PH | Места | Места | BG4ME900R080 | R5 | 23.5714 | 41.8854 | 1,2,3,6,7,8,9,11,12,13,14,17 | 1.2 | 4 | - | - | - | - | - | - | - | - | РЛ-Благоевград
102 | BG4ME04941MS120 | 2981 | р. Белишка преди устие, с. Краище | О, ND | EC, ND |  | Места | Белишка | BG4ME900R082 | R5 | 23.5824 | 41.9209 | 1,2,3,6,7,8,9,11,12,13,14,17 | 1.2 | 4 | - | - | - | - | - | - | - | - | РЛ-Благоевград
103 | BG4ME04961MS401 |  | р. Бяла Места преди устие | О | ВМ |  | Места | Бяла Места | BG4ME900R1079 | R3 | 23.706 | 42.048 | 1,2,6,7,8 | 1.2 | 4 | - | - | - | - | - | - | - | - | РЛ-Благоевград
104 | BG4ME49491MS403 |  | р. Белишка преди гр. Белица, преди р. Вотръчка | О | ВМ |  | Места | Белишка | BG4ME900R1081 | R3 | 23.5471 | 41.9523 | 1,2,6,7,8 | 1.2 | 1 | - | - | - | - | - | - | - | - | РЛ-Благоевград
105 | BG4ME00025MS350 | 8374 | р. Доспат след с. Барутин | О, ND | EC, ND | PH | Доспат | Доспат | BG4DO135R1118 | R3 | 24.1716 | 41.5944 | 1,2,3,6,7,8,9,11,12,13,14,17 | 1.2 | 4 | - | - | - | - | - | - | - | - | РЛ-Смолян
106 | BG4ME00025MS360 | 2856 | р. Доспат при границата (при моста между с. Бръщен и с. Црънча) | S, О, ND | EC, ND | FCB, PH | Доспат | Доспат | BG4DO135R1118 | R3 | 24.1325 | 41.557 | 1,2,3,6,7,8,9,11,12,13,14,17 | 1,2,3,4,6,8 | 4 | 1,2,3,4,5,6,6а,7,8,9,9(a,б), 10,11,12,13,14,15,16,17,18,19,20,21,22,23,24,25,26,27,28,29,29(а,б),30,31,32,33 | 12 | - | 1, 2, 16, 17, 18 | 2 | 4 |  |  | РЛ-Смолян
107 | BG4ME00299MS407 |  | р. Доспат при с. Сърница, преди вливане в яз. Доспат | О | ВМ |  | Доспат | Доспат | BG4DO900R116 | R3 | 24.0135 | 41.7362 | 1,2,6,7,8 | 1.2 | 4 | - | - | - | 1.2 | - | 4 | - | - | РЛ-Пазарджик
108 | BG4ME02661MS914 |  | яз. Широка поляна - вилна зона | О | ВМ |  | Доспат | Яз. Широка поляна | BG4DO600L119 | L3 | 24.1781 | 41.75 | 1,2,6,7,8 | 1.2 | 4 | - | - | - | - | - | - | - | - | РЛ-Смолян
109 | BG4ME02661MS915 |  | яз. Широка поляна | О | ВМ |  | Доспат | Яз. Широка поляна | BG4DO600L119 | L3 | 24.1669 | 41.7502 | 1,2,6,7,8 | 1.2 | 4 | - | - | - | - | - | - | - | - | РЛ-Смолян
110 | BG4ME00292MS905 | 0417 | Яз. Доспат - стена | О, ND | ЕС, ЕА, ND |  | Доспат | Яз. Доспат | BG4DO900L117 | L11 | 24.137 | 41.6674 | 1,2,3,4,5,6,7,8,9,11, 12,13,14,17 | 1.2 | 4 | - | - | - | 1.2 | - | 4 | - | - | РЛ-Смолян
111 | BG4ME00292MS903 |  | яз. Доспат - район на садки Салвелинус - Рея фиш - повърхностна и дълбочинна проба | S,О | ВМ |  | Доспат | Яз. Доспат | BG4DO900L117 | L11 | 24.137 | 41.6674 | 1,2,3,4,5,6,7,8,9,11, 12,13,14,17 | 1.2 | 4 | - | - | - | 1.2 | - | 4 | - | - | РЛ-Смолян
112 | BG4ST06299MS403 |  | р. Пиринска Бистрица при с. Горно Спанчево | O | ВМ |  | Струма | Пиринска Бистрица | BG4ST200R075 | R3 | 23.5041 | 41.5027 | 1,2,6,7,8 | 1.2 | 1 | - | - | - | - | - | - | - | - | РЛ-Благоевград
113 | BG4ST65811MS402 |  | р. Рилска след гр. Рила | O | ВМ |  | Струма | Рилска | BG4ST500R1043 | R5 | 23.1235 | 42.1142 | 1,2,3,6,7,8,9,11,12,13,14,17 | 1.2 | 4 | - | - | - | - | - | - | - | - | РЛ-София
114 | BG4ST06693MS402 |  | р. Джерман след гр. Сапарева Баня, при разклона за с. Крайнинци | O | ВМ |  | Струма | Джерман | BG4ST600R1136 | R5 | 23.216 | 42.3008 | 1,2,3,6,7,8,9,11,12,13,14,17 | 1.2 | 4 | - | - | - | - | - | - | - | - | РЛ-София
115 | BG4ST00676MS402 |  | р. Соволянска Бистрица при с. Ръсево | O |  | PH | Струма | Соволянска Бистрица | BG4ST700R1020 | R5 | 22.5506 | 42.2562 | 1,2,3,6,7,8,9,11,12,13,14,17 | 1.2 | 1 | - | - | - | - | - | - | - | - | РЛ-София
116 | BG4ME04799MS401 |  | р. Места след р. Изток | O | ВМ | PH | Места | Места | BG4ME700R090 | R5 | 23.5724 | 41.8828 | 1,2,6,7,8 | 1.2 | 4 | - | - | - | - | - | - | - | - | РЛ-Благоевград
117 | BG4ME00292MS902 |  | яз. Доспат- опашка, около ГК и вилна зона с. Сърница | O | ВМ |  | Доспат | Доспат | BG4DO900L117 | L11 | 24.137 | 41.6674 | 1,2,3,4,5,6,7,8,9,11, 12,13,14,17 | 1.2 | 4 | - | - | - | 1.2 | - | 4 | - | - | РЛ-Смолян
118 | BG4ST00691MS805 | 3012 | Чукльово блато | ND | EC, ND | R | Струма | Чукльово блато | BG4ST900L001 | L4 | 22.8229 | 42.3984 | 1,2,3,4,5,6,7,8,9,11, 12,13,14,17 | 1,2,3,4,6,7,8 | 4 | - | - | - | - | - | - |  |  | РЛ-София
119 | BG4ST06991MS405 |  | р. Струма след гр. Перник, гр. Батановци, преди ГПСОВ | O | ВМ |  | Струма | Струма | BG4ST900R003 | R5 | 22.9553 | 42.6006 | 1,2,6,7,8 | 1.2 | 4 | - | - | - | - | - | - | - | - | РЛ-София
120 | BG4ST06969MS404 |  | р. Дълбоки дол преди с. Горна Диканя, след ВХ Дълбоки дол | O | ВМ |  | Струма | р. Дълбоки дол | BG4ST900R1107 | R5 | 23.2016 | 42.4131 | 1,2,6,7,8 | 1.2 | 4 | - | - | - | - | - | - | - | - | РЛ-София
121 | BG4ST06299MS403 |  | р. Пиринска Бистрица при с. Горно Спанчево | O | ВМ |  | Струма | р. Пиринска Бистрица | BG4ST200R075 | R3 | 23.5041 | 41.5027 | 1,2,6,7,8 | 1.2 | 4 | - | - | - | - | - | - | - | - | РЛ-Благоевград
122 | BG4ME47312MS401 |  | р. Рибновска преди устие, с. Господинци | O | ВМ |  | Места | р. Рибновска | BG4ME700R102 | R3 | 23.7389 | 41.6564 | 1,2,6,7,8 | 1.2 | 4 | - | - | - | - | - | - | - | - | РЛ-Благоевград
123 | BG4ME00291MS340 |  | р. Доспат след град Доспат, след ГК | O | EC, EA |  | Доспат | р. Доспат | BG4DO135R1118 | R3 | 24.1627 | 41.635 | 1,2,6,7,8 | 1.2 | 4 | - | - | - | - | - | - | - | - | РЛ-Смолян
|  |  | ND | пункт , включен за докладване по нитратната директива

## Таблица 4.2
Приложение 2 към Заповед № РД
Програма за хидробиологичен мониторинг на територията на Западнобеломорския район за 2017г.
№ | Код на пункта | Име на пункта | Тип на пункта | Тип мониторинг | Вид докладване | Речен басейн | Код на водно тяло | Тип на водно тяло | Географски координати |  | Биологичен елемент за качество |  |  |  |  | Лаборатория
[9 empty] | X | Y | макрозообентос | макрофити | фитобентос | риби | фитопланктон
1 | 2 | 3 | 4 | 5 | 6 | 7 | 8 | 9 | 10 | 11 | 12 | 13 | 14 | 15 | 16 | 17
1 | BG4ST06299MS403 | р. Пиринска Бистрица при с. Горно Спанчево |  | O | ВМ | Струма | BG4ST200R075 | R3 | 23.5041 | 41.5027 | X |  |  |  |  | Благоевград
2 | BG4ST00623MS403 | р. Пиринска Бистрица при границата (с. Ново Ходжово) | R, FCB, PH | O, S | EC | Струма | BG4ST200R076 | R5 | 23.4048 | 41.4062 | X |  |  |  |  | Благоевград
3 | BG4ST00622MS900 | р. Петровска преди устие |  | O |  | Струма | BG4ST200R077 | R15 | 23.4322 | 41.407 | X |  |  |  |  | Благоевград
4 | BG4ST00631MS320 | р. Струма при границата (мост за с. Тополница) | FCB, PH | О | EC, EA, ND | Струма | BG4ST300R073 | R5 | 23.3183 | 41.417 | X | X | X |  |  | Благоевград
5 | BG4ST00649MS760 | р. Струмешница при границата (мост за с. Габрене) | FCB, PH | O, S | EC, EA, ND | Струма | BG4ST400R1072 | R5 | 22.9718 | 41.3941 | X | X | X |  |  | Благоевград
6 | BG4ST00641MS770 | р. Струмешница преди устие, мост до с. Митино | PH | O, S | EC, EA, ND | Струма | BG4ST400R1072 | R5 | 23.252 | 41.435 | X | X | X |  |  | Благоевград
7 | BG4ST06561MS700 | р. Благоевградска Бистрица след Благоевград преди вливане в р. Струма |  | O | EC | Струма | BG4ST500R047 | R5 | 23.0731 | 41.9906 | X |  | X |  |  | Благоевград
8 | BG4ST06549MS401 | р. Градевска преди КК Предела |  | O |  | Струма | BG4ST500R1051 | R3 | 23.3381 | 41.8988 | X |  |  |  |  | Благоевград
9 | BG4ST06542MS402 | р. Осеновска преди устие, след с. Долно Осеново |  | O |  | Струма | BG4ST500R1051 | R3 | 23.2217 | 41.9316 | X |  |  |  |  | Благоевград
10 | BG4ST06538MS401 | р. Сушичка при с. Черниче |  | O | ВМ | Струма | BG4ST500R053 | R14 | 23.1301 | 41.8558 | X | X | X |  |  | Благоевград
11 | BG4ST65333MS403 | р. Струма преди вливане на р. Белишка / Шашка/ |  | O | ВМ | Струма | BG4ST500R057 | R5 | 23.1962 | 41.6342 | X |  |  |  |  | Благоевград
12 | BG4ST65334MS401 | р. Врабча преди устие, на Е 79, преди гр. Струмяни |  | O | ВМ | Струма | BG4ST500R061 | R14 | 23.181 | 41.6563 | X |  |  |  |  | Благоевград
13 | BG4ST65339MS055 | р. Струма преди гр. Кресна | PH | О | EC | Струма | BG4ST500R063 | R5 | 23.1528 | 41.7299 | X |  | X |  |  | Благоевград
14 | BG4ST06532MS401 | р. Цапаревска на мост между с. Цепарево и с. Гореме, под ВХ | PH | O | ВМ | Струма | BG4ST500R064 | R14 | 23.0837 | 41.6311 | X | X | X |  |  | Благоевград
15 | BG4ST00652MS401 | р. Лебница при границата, след с. Добри Лаки | FCB, PH | O | ВМ | Струма | BG4ST500R066 | R3 | 22.981 | 41.5704 | X |  |  |  |  | Благоевград
16 | BG4ST00652MS730 | р. Лебница преди устие | PH | O | EC | Струма | BG4ST500R066 | R3 | 23.2394 | 41.5266 | X |  |  |  |  | Благоевград
17 | BG4ST 65141MS750 | р. Санданска Бистрица преди устие |  | O | EC | Струма | BG4ST500R068 | R3 | 23.2502 | 41.5329 | X | X | X | X |  | Благоевград
18 | BG4ST06513MS310 | р. Струма след вливане на р. Санданска Бистрица, след гр. Сандански | PH | O | EC | Струма | BG4ST500R069 | R5 | 23.2511 | 41.5291 | X |  | X |  |  | Благоевград
19 | BG4ST06511MS405 | р. Склавска преди устие, мост Е 79 под с. Ново Делчево |  | O | ВМ | Струма | BG4ST500R069 | R5 | 23.2808 | 41.4993 |  |  | X |  |  | Благоевград
20 | BG4ST06511MS406 | р. Рибник преди устие, след с. Рибник |  | O | ВМ | Струма | BG4ST500R069 | R5 | 23.2558 | 41.4872 |  |  | X |  |  | Благоевград
21 | BG4ST06512MS401 | р. Лешнишка (Бождовска)преди устие, на Е 79 след с. Лешница |  | O |  | Струма | BG4ST500R070 | R14 | 23.2737 | 41.522 | X |  |  |  |  | Благоевград
22 | BG4ST06571MS180 | р. Струма преди гр. Благоевград |  | O | EC, EA, ND | Струма | BG4ST500R1030 | R5 | 23.052 | 42.0097 | X | X | X |  |  | Благоевград
23 | BG4ST65891MS402 | р. Рилска преди Рилски манастир |  | O |  | Струма | BG4ST500R1041 | R1 | 23.349 | 42.1396 | X | X | X |  |  | София
24 | BG4ST06582MS405 | р. Илийна преди устие в р. Рилска |  | O |  | Струма | BG4ST500R1041 | R1 | 23.3219 | 42.1104 | X | X | X |  |  | София
25 | BG4ST65819MS404 | р. Каменица с. Пастра, преди устие |  | O |  | Струма | BG4ST500R1042 | R3 | 23.2144 | 42.1266 | X | X | X |  |  | София
26 | BG4ST65811MS406 | р. Рилска преди устие, мост на Е79 София-Кулата |  | O | ВМ | Струма | BG4ST500R1043 | R5 | 23.0373 | 42.0622 | X |  |  |  |  | София
27 | BG4ST06569MS402 | р. Благоевградска Бистрица след м. Бодрост, преди р. Славова |  | O |  | Струма | BG4ST500R1045 | R1 | 23.275 | 42.0318 | X |  |  |  |  | Благоевград
28 | BG4ST06553MS190 | р. Струма след Благоевград |  | O | EC | Струма | BG4ST500R1048 | R5 | 23.0923 | 41.9691 | X | X | X |  |  | Благоевград
29 | BG4ST06539MS300 | р. Струма след гр. Симитли, шос. мост на Е 79 в м. Орловец |  | O | EC, EA | Струма | BG4ST500R1048 | R5 | 23.1241 | 41.8726 | X | X | X |  |  | Благоевград
30 | BG4ST65541MS402 | р. Логодашка преди устие, мост за с. Мощанец |  | O | ВМ | Струма | BG4ST500R1049 | R5 | 23.0632 | 41.9816 | X |  |  |  |  | Благоевград
31 | BG4ST06541MS401 | р. Градевска при с. Градево |  | O | ВМ | Струма | BG4ST500R1052 | R3 | 23.1994 | 41.9226 | X |  |  |  |  | Благоевград
32 | BG4ST06541MS403 | р. Градевска преди устие, гр. Симитли |  | O | ВМ | Струма | BG4ST500R1052 | R5 | 23.1193 | 41.8914 | X |  |  |  |  | Благоевград
33 | BG4ST06536MS601 | р. Невързумска |  | O | ВМ | Струма | BG4ST500R1056 | R3 | 23.3065 | 41.8164 | X |  |  |  |  | Благоевград
34 | BG4ST65819MS402 | р. Елешница (Рилска Елешница) преди устие, над х. Елешница |  | O | ВМ | Струма | BG4ST500R1242 | R3 | 23.2772 | 42.1252 | X | X | X |  |  | София
35 | BG4ST06682MS550 | р. Джубрена при с. Яхиново, преди устие |  | O | EC | Струма | BG4ST600R035 | R5 | 23.1381 | 42.288 |  |  | X |  |  | София
36 | BG4ST06669MS401 | р. Отовица след х. Отовица |  | O |  | Струма | BG4ST600R037 | R3 | 23.2128 | 42.2371 | X |  |  |  |  | София
37 | BG4ST00662MS570 | р. Разметаница преди устие |  | О | EC | Струма | BG4ST600R039 | R13 | 23.0572 | 42.2169 | X | X | X |  |  | София
38 | BG4ST66999MS601 | р. Скакавица след х. Скакавица, при водохващане |  | O |  | Струма | BG4ST600R1031 | R3 | 23.3032 | 42.2769 | X |  |  |  |  | София
39 | BG4ST06681MS540 | р. Тополница преди устие при гр. Дупница, мост за гр. Самоков, след вливане на р. Джубрена |  | O | EC | Струма | BG4ST600R1034 | R5 | 23.1292 | 42.2764 | X | X | X |  |  | София
40 | BG4ST00661MS530 | р. Джерман преди вливане в р. Струма, мост за гр. Бобошево |  | O | EC, EA | Струма | BG4ST600R1036 | R5 | 23.0305 | 42.1568 | X |  | X | X |  | София
41 | BG4ST06649MS560 | р. Дупнишка Бистрица след с. Бистрица, при гр. Дупница, преди устие |  | O | EC | Струма | BG4ST600R1036 | R5 | 23.1131 | 42.2673 |  |  |  | X |  | София
42 | BG4ST06693MS402 | р. Джерман след гр. Сапарева Баня, при разклона за с. Крайнинци |  | O | ВМ | Струма | BG4ST600R1136 | R5 | 23.216 | 42.3008 | X |  |  |  |  | София
43 | BG4ST00663MS520 | р. Джерман след гр. Дупница |  | O | ВМ | Струма | BG4ST600R1136 | R5 | 23.0894 | 42.2422 | X |  |  |  |  | София
44 | BG4ST00679MS401 | р. Струма след гр. Земен, преди Земенски пролом | PH | O | ВМ | Струма | BG4ST700R017 | R5 | 22.7325 | 42.4707 | X | X | X |  |  | София
45 | BG4ST06789MS200 | р. Драговищица при границата (над с. Долно Уйно) | FCB, PH | O, S | EC, EA | Струма | BG4ST700R019 | R3 | 22.5537 | 42.4121 | X | X | X |  |  | София
46 | BG4ST06733MS401 | р. Струма след р. Банщица, с. Гирчевци |  | О | ВМ | Струма | BG4ST700R021 | R5 | 22.773 | 42.2945 | X |  |  |  |  | София
47 | BG4ST06731MS160 | р. Струма при с. Невестино | PH | O, S | EC, EA, ND | Струма | BG4ST700R021 | R5 | 22.8531 | 42.2562 | X |  |  |  |  | София
48 | BG4ST06732MS401 | р. Гращица преди устие, мост на пътя Кюстендил - Дупница |  | O |  | Струма | BG4ST700R024 | R5 | 22.8325 | 42.2604 | X |  |  |  |  | София
49 | BG4ST06721MS940 | р. Елешница преди устие, при с. Четирци | PH | O, ND | EC | Струма | BG4ST700R027 | R5 | 22.8765 | 42.2431 | X |  |  |  |  | София
50 | BG4ST06711MS404 | р. Струма след гр. Бобошево, преди р. Джерман | PH | O | ВМ | Струма | BG4ST700R028 | R5 | 23.0166 | 42.151 | X |  |  |  |  | София
51 | BG4ST00676MS390 | р. Соволянска Бистрица преди устие |  | O | EC, ND | Струма | BG4ST700R1020 | R5 | 22.7521 | 42.3154 | X |  |  |  |  | София
52 | BG4ST00674MS500 | р. Банщица след гр. Кюстендил, преди вливане в р. Струма |  | O | EC | Струма | BG4ST700R1022 | R5 | 22.7357 | 42.3049 | X |  |  |  |  | София
53 | BG4ST06734MS930 | р. Новоселска преди устие |  | O | EC | Струма | BG4ST700R1023 | R5 | 22.7607 | 42.3005 | X |  |  |  |  | София
54 | BG4ST06992MS905 | яз. Студена |  | O, S | EC | Струма | BG4ST900L1001 | L3 | 23.147 | 42.5351 |  | X |  |  |  | София
55 | BG4ST06939MS915 | яз. Пчелина |  | O | EC, ND | Струма | BG4ST900L1010 | L13 | 22.8439 | 42.5172 |  | X |  |  |  | София
56 | BG4ST06991MS100 | р. Струма при гр. Перник, след кв. Църква, преди устие на р. Рударска |  | O |  | Струма | BG4ST900R003 | R5 | 23.1056 | 42.6024 | X |  |  |  |  | София
57 | BG4ST06991MS405 | р. Струма след гр. Перник, гр. Батановци, преди ГПСОВ |  | O | ВМ | Струма | BG4ST900R003 | R5 | 22.9553 | 42.6006 | X |  |  |  |  | София
58 | BG4ST06959MS140 | р. Струма на моста при с. Прибой, след вливане на р. Арката, преди яз. Пчелина |  | O | EC | Струма | BG4ST900R003 | R5 | 22.9001 | 42.5055 | X |  |  |  |  | София
59 | BG4ST06982MS360 | р. Мещичка преди устие |  | O | EC | Струма | BG4ST900R004 | R5 | 22.9538 | 42.6335 | X |  | X |  |  | София
60 | BG4ST00697MS408 | р. Струма при гр. Радомир, мост за с. Борнарево |  | O | ВМ | Струма | BG4ST900R006 | R5 | 22.9452 | 42.5368 | X |  |  |  |  | София
61 | BG4ST06949MS910 | р. Светля преди устие |  | O | EC | Струма | BG4ST900R011 | R5 | 22.8252 | 42.5517 | X |  |  |  |  | София
62 | BG4ST00691MS025 | р. Струма след яз. Пчелина, при с. Жабляно | PH | O | EC | Струма | BG4ST900R012 | R5 | 22.7865 | 42.4898 | X | X | X |  |  | София
63 | BG4ST06921MS401 | р. Косматица (Оролачка) преди устие, с. Калище |  | O | ВМ | Струма | BG4ST900R015 | R5 | 22.8308 | 42.4918 | X |  |  |  |  | София
64 | BG4ST06989MS330 | р. Конска при гр. Брезник, мост за с. Бегуновци, след ГК |  | O | EC | Струма | BG4ST900R1005 | R5 | 22.877 | 42.722 | X |  | X |  |  | София
65 | BG4ST06981MS340 | р. Конска преди вливане в р. Струма |  | O | EC, ND | Струма | BG4ST900R1005 | R5 | 22.9483 | 42.6026 | X |  | X | X |  | София
66 | BG4ST06961MS370 | р. Арката при с.Долна Диканя, след яз. Диканите |  | O | EC | Струма | BG4ST900R1009 | R13 | 23.1376 | 42.4398 | X |  |  |  |  | София
67 | BG4ST06961MS403 | р. Арката при с. Бобораци |  | O | ВМ | Струма | BG4ST900R1009 | R13 | 22.9661 | 42.4616 | X |  |  |  |  | София
68 | BG4ST06961MS380 | р. Арката преди вливане в р. Струма |  | О | EC, ND | Струма | BG4ST900R1009 | R13 | 22.9152 | 42.4807 | X | X | X | X |  | София
69 | BG4ST06969MS403 | р. Арката (Добри дол) при с. Горна Диканя, преди яз. Диканите, след р. Драгал |  | O | ВМ | Струма | BG4ST900R1107 | R5 | 23.1563 | 42.435 | X |  |  |  |  | София
70 | BG4ST06969MS404 | р. Дълбоки дол преди с. Горна диканя, след ВХ Дълбоки дол |  | O | ВМ | Струма | BG4ST900R1107 | R5 | 23.2016 | 42.4131 | X |  |  |  |  | София
71 | BG4ME00429MS401 | р. Сатовчанска Бистрица под с. Сатовча, след разклон за с. Плетена |  | О |  | Места | BG4ME200R1114 | R3 | 23.9674 | 41.6308 | X | X |  |  |  | Благоевград
72 | BG4ME00421MS330 | р. Сатовчанска Бистрица преди устие (с. Боголин) |  | О | EC | Места | BG4ME200R115 | R5 | 23.9522 | 41.54 | X | X |  |  |  | Благоевград
73 | BG4ME04569MS320 | р. Неврокопска след ГК на Гоце Делчев | PH | O | EC | Места | BG4ME500R1109 | R5 | 23.7651 | 41.576 | X | X | X | X |  | Благоевград
74 | BG4ME04799MS401 | р. Места след р. Изток | PH | O | ВМ | Места | BG4ME700R090 | R5 | 23.5724 | 41.8828 | X |  |  |  |  | Благоевград
75 | BG4ME04733MS035 | р. Места при Момина кула (мост за с. Буково) | PH | O, S | EC, EA | Места | BG4ME700R090 | R5 | 23.7025 | 41.7095 | X |  |  |  |  | Благоевград
76 | BG4ME04792MS401 | р. Ръждавица при гр. Добринище |  | O |  | Места | BG4ME700R091 | R5 | 23.5587 | 41.8274 | X |  |  |  |  | Благоевград
77 | BG4ME00478MS170 | р. Златарица преди устие |  | O | EC | Места | BG4ME700R092 | R3 | 23.6125 | 41.8442 | X | X | X | X |  | Благоевград
78 | BG4ME00474MS401 | р. Мътеница преди устие, след отбивката за с. Гостун |  | O |  | Места | BG4ME700R095 | R3 | 23.6732 | 41.7904 | X |  |  |  |  | Благоевград
79 | BG4ME47381MS402 | р. Ретидже преди устие, с. Места |  | O |  | Места | BG4ME700R097 | R3 | 23.6729 | 41.758 |  |  |  | X |  | Благоевград
80 | BG4ME47312MS401 | р. Рибновска преди устие, с. Господинци | PH | O | ВМ | Места | BG4ME700R102 | R3 | 23.7389 | 41.6564 | X |  |  |  |  | Благоевград
81 | BG4ME04721MS300 | р. Туфча преди вливане в р. Места |  | O | EC | Места | BG4ME700R105 | R5 | 23.7414 | 41.6235 | X |  |  |  |  | Благоевград
82 | BG4ME00481MS140 | р. Изток преди вливане в р. Места | PH | O, S | EC | Места | BG4ME800R084 | R15 | 23.5684 | 41.8844 | X |  |  | X |  | Благоевград
83 | BG4ME04821MS160 | р. Глазне преди вливане в р. Изток |  | O | EC | Места | BG4ME800R086 | R5 | 23.5371 | 41.8934 | X |  |  |  |  | Благоевград
84 | BG4ME00486MS401 | р. Седрач преди устие, мост за с. Годлево (мост за сметището на Разлог) |  | O |  | Места | BG4ME800R1088 | R5 | 23.4904 | 41.9045 | X | X | X |  |  | Благоевград
85 | BG4ME00495MS100 | р. Места след гр. Якоруда |  | O | EC | Места | BG4ME900R080 | R5 | 23.6466 | 42.0126 | X | X | X | X |  | Благоевград
86 | BG4ME00491MS025 | р. Места преди вливане на р. Изток (сп. Ген. Ковачев) | PH | O, S | EC, EA, ND | Места | BG4ME900R080 | R5 | 23.5714 | 41.8854 | X | X | X |  |  | Благоевград
87 | BG4ME04941MS120 | р. Белишка преди устие, с. Краище |  | O | EC | Места | BG4ME900R082 | R5 | 23.5825 | 41.9209 | X |  |  | X |  | Благоевград
88 | BG4ME04961MS401 | р. Бяла Места преди устие |  | O | ВМ | Места | BG4ME900R1079 | R3 | 23.706 | 42.048 | X |  |  |  |  | Благоевград
89 | BG4ME49491MS403 | р. Белишка преди гр. Белица, преди р. Вотръчка |  | O |  | Места | BG4ME900R1081 | R3 | 23.5471 | 41.9523 | X | X | X |  |  | Благоевград
90 | BG4ME00291MS340 | р. Доспат след град Доспат, след ГК |  | O | EC, EA | Доспат | BG4DO135R1118 | R3 | 24.1627 | 41.635 | X | X |  |  |  | Пловдив
91 | BG4ME00025MS350 | р. Доспат след с. Барутин | PH | O | EC, ND | Доспат | BG4DO135R1118 | R3 | 24.1716 | 41.5944 | X |  |  |  |  | Пловдив
92 | BG4ME00025MS360 | р. Доспат при границата (при моста между с. Бръщен и с. Црънча) | FCB, PH | O, S | EC, ND | Доспат | BG4DO135R1118 | R3 | 24.1325 | 41.557 | X | X | X |  |  | Пловдив
93 | BG4ME02661MS914 | яз. Широка поляна - вилна зона |  | O | ВМ | Доспат | BG4DO600L119 | L3 | 24.1781 | 41.75 |  | X |  |  |  | Смолян
94 | BG4ME00292MS905 | яз. Доспат- стена |  | O | EC, EA | Доспат | BG4DO900L117 | L11 | 24.137 | 41.6674 |  |  |  |  | X | Смолян
95 | BG4ME00292MS903 | яз. Доспат - район на садки Салвелинус - Рея фиш |  | O | ВМ | Доспат | BG4DO900L117 | L11 | 24.1505 | 41.6605 |  |  |  |  | X | Смолян
96 | BG4ME00292MS902 | яз. Доспат- опашка, около ГК и вилна зона с. Сърница |  | O | ВМ | Доспат | BG4DO900L117 | L11 | 24.137 | 41.6674 |  | X |  |  | X | Смолян
97 | BG4ME00299MS407 | р. Доспат при с. Сърница, преди вливане в яз. Доспат | PH | O | ВМ | Доспат | BG4DO900R116 | R3 | 24.0135 | 41.7362 | X | X | X |  |  | Пловдив
98 | BG4ST00679MS150 | р. Струма при с. Ръждавица | PH | S | EC, EA | Струма | BG4ST700R017 | R5 | 22.7069 | 42.3865 | X | X | X |  |  | София
99 | BG4ST00691MS805 | Чукльово блато | R | S | EC, ND | Струма | BG4ST900L001 | L4 | 22.8229 | 42.3984 |  | X |  |  | X | София
100 | BG4ME00043MS040 | р. Места преди границата (след вливане на р. Мътница) | FCB | O, S | EC, EA, ND | Места | BG4ME100R113 | R5 | 23.8923 | 41.5015 | X | X |  |  |  | Благоевград

## Таблица 4.3
Приложение 3
ПРОГРАМА ЗА МОНИТОРИНГ НА ПОВЪРХНОСТНИ ВОДИ, ПРЕДНАЗНАЧЕНИ ЗА ПИТЕЙНО-БИТОВО ВОДОСНАБДЯВАНЕ В ЗАПАДНОБЕЛОМОРСКИЯ РАЙОН ПРЕЗ 2017 Г.
| Код на водно тяло | Наименование | Код на мониторинговия пункт | Водоснабдителна организация | Категория 2014 г. | Годишна честота на мониторинг (брой изпитвания по групи показатели за контрол) |  |  | График на мониторинг (месец) |  |  | Географски координати
по групи показатели
[5 empty] | Категория | I | II | III | I | II | III | Х | У
1 | BG4ST900L1005 | язовир Дяково | BG4ST06689MS925 | "ВиК" ЕООД гр. Дупница | А2 | 4 | 4 | 1 | 5,7,8,10 | 5,7,8,10 | 8 | 23.0867 | 42.3455
2 | BG4ST900L1001 | язовир Студена | BG4ST06992MS905 | "ВиК" ЕООД гр. Перник | А1 | 4 | 4 | 1 | 5,7,8,10 | 5,7,8,10 | 8 | 23.1448 | 42.5347
3 | BG4DO600R11200 | ПС "Караджа дере" на река Сърнена | BG4ME00261MS403 | "ВиК" ЕООД гр. Смолян | А1 | 2 | 2 | 1 | 5.8 | 5.8 | 8 | 24.2224 | 41.661
4 | BG4ME700R11040 | РВ р.Туфча | BG4ME04722MS401 | "ВиК" ЕООД гр. Благоевград | А1 | 4 | 4 | 1 | 5,7,8,10 | 5,7,8,10 | 8 | 23.6002 | 41.6528
5 | BG4ST300R1174 | "Стефанов връх", р. Мочура на кота 1635 м. | BG4ST00632MS601 | "УВЕКС" ЕООД гр. Сандански | A1 | 1 | 1 | 1 | 8 | 8 | 8 | 23, 453267 | 41.6213
6 | BG4ST500R1067 | РВ изтичалото на ВЕЦ "Лиляново" на р. Санданска Бистрица | BG4ST65141MS602 | "УВЕКС" ЕООД гр. Сандански | A2 | 4 | 4 | 1 | 5,7,8,10 | 5,7,8,10 | 8 | 23.3336 | 41.6275
7 | BG4ST500R1142 | РВ р. Джамбевска | BG4ST65819MS601 | "Кюстендилска вода" ООД | A2 | 2 | 2 | 1 | 5.8 | 5.8 | 8 | 23.2519 | 42.133
8 | BG4ST500R1145 | РВ р. Славова | BG4ST06564MS403 | "ВиК" ЕООД гр. Благоевград | A2 | 4 | 4 | 1 | 5,7,8,10 | 5,7,8,10 | 8 | 23.2732 | 42.027
9 | BG4ST500R1251 | РВ "Улуко" на р. Валевица | BG4ST06549MS602 | "ВиК" ЕООД гр. Благоевград | A2 | 2 | 2 | 1 | 5.8 | 5.8 | 8 | 23.3053 | 41.8723
10 | BG4ST500R1245 | "РВ Карталска поляна" на р. Благоевградска Бистрица | BG4ST06569MS401 | "ВиК" ЕООД гр. Благоевград | A1 | 4 | 4 | 1 | 5,7,8,10 | 5,7,8,10 | 8 | 23.3676 | 42.041
11 | BG4ST600R038 | РВ р. Дупнишка Бистрица | BG4ST06649MS401 | ВиК-Дупница ЕООД-Дупница | А2 | 4 | 4 | 1 | 5,7,8,10 | 5,7,8,10 | 8 | 23.1701 | 42.2356
12 | BG4ST700R1222 | РВ р. Радушка | BG4ST00674MS603 | "Кюстендилска вода" ООД | А2 | 4 | 4 | 1 | 5,7,8,10 | 5,7,8,10 | 8 | 22.6177 | 42.2446
13 | BG4ST900R1205 | яз. Красава | BG4ST06989MS601 | Водоснабдяване ЕООД-Брезник | А2 | 4 | 4 | 1 | 5,7,8,10 | 5,7,8,10 | 8 | 22.8531 | 42.7847
14 | BG4ME800R1188 | РВ р. Студената вода на кота 1755 м. | BG4ME00486MS601 | "ВиК" ЕООД гр. Благоевград | A1 | 2 | 2 | 1 | 5.8 | 5.8 | 8 | 23.4193 | 41.9903
15 | BG4ME900R1281 | РВ Реджепица, р. Белишка | BG4ME49491MS403 | "ВиК" ЕООД гр. Благоевград | A1 | 2 | 2 | 1 | 5.8 | 5.8 | 8 | 23.5133 | 42.052

## Таблица 4.4.
Приложение 4
Програма за количествен мониторинг на повърхностни води, изпълнявана от НИМХ на територията на Западнобеломорски район за 2017г.
№ по ред | Код на ХМС НИМХ | Име на ХМС | N | E | Тип на повърхностно водно тяло | Име на повърхностно водно тяло | Код на повърхностно водно тяло | Хидроморфологичен елемент за наблюдение | Честота на наблюдение
1 | 52501 | Брезнишка р.-л.к.с.Брезница | 4618579.767 | 221438.456 | R3 | р.Туфча от кота 1145 м. до с. Брезница | BG4ME700R1104 | отток | 12
2 | 52500 | Брезнишка р.-с.Брезница | 4618606.119 | 221555.294 | R3 | р.Туфча от кота 1145 м. до с. Брезница | BG4ME700R1104 | отток | 12
3 | 51800 | Струма-Кресненско ханче | 4632961.744 | 180488.327 | R5 | р.Струма от вливането на р.Стара река до вливането на р.Сушичка | BG4ST500R1048 | отток | 12
4 | 51400 | Елешница-с.Раково | 4668216.235 | 145824.164 | R3 | р.Елешница и притока и р.Речица до вливането им в р.Струма | BG4ST700R1025 | отток | 12
5 | 51100 | Речица-с.Ваксево | 4675738.438 | 157569.245 | R3 | р.Елешница и притока и р.Речица до вливането им в р.Струма | BG4ST700R1025 | отток | 12
6 | 51340 | Треклянска р.-с.Враня стена | 4717137.786 | 149067.535 | R5 | р. Треклянска с левия си приток р. Явор от изворите до вливане в р. Струма | BG4ST800R016 | отток | 12
7 | 51510 | Сушицка р.-с.Полена | 4638173.748 | 175959.336 | R14 | р. Сушичка от изворите до вливане в р. Струма | BG4ST500R053 | отток | 12
8 | 51560 | Струмешница-с.Струмешница | 4590039.931 | 168588.394 | R5 | р. Струмешница от българо-македонската граница до вливане в р. Струма | BG4ST400R1072 | отток | 12
9 | 51580 | Струмешница-с.Митино | 4593760.919 | 187042.49 | R5 | р. Струмешница от българо-македонската граница до вливане в р. Струма | BG4ST400R1072 | отток | 12
10 | 51650 | Струма-гр.Перник | 4723765.938 | 173577.516 | R5 | р. Струма от яз. Студена до вливане на р. Конска | BG4ST900R003 | отток | 12
11 | 51710 | Струма-с.Раждавица | 4701193.963 | 146910.601 | R5 | р. Струма от вливане на р. Треклянска до вливане на р. Соволянска Бистрица | BG4ST700R017 | отток | 12
12 | 51700 | Струма-с.Раждавица | 4702745.039 | 146209.54 | R5 | р. Струма от вливане на р. Треклянска до вливане на р. Соволянска Бистрица | BG4ST700R017 | отток | 12
13 | 51880 | Струма-с.Марино поле | 4591554.465 | 192367.224 | R5 | р. Струма от вливане на р. Струмешница до българо-гръцката граница | BG4ST300R073 | отток | 12
14 | 51750 | Струма-гр.Бобошево | 4674640.374 | 169549.245 | R5 | р. Струма от вливане на р. Елешница до вливане на р. Джерман | BG4ST700R028 | отток | 12
15 | 51370 | Бистрица/Сов./-с.Гърляно | 4686820.069 | 133476.197 | R5 | р. Соволянска Бистрица от кота 1195 м. до вливане в р. Струма | BG4ST700R1020 | отток | 12
16 | 51371 | Бистрица/Сов./-л.к.с.Гърляно | 4686821.266 | 133453.275 | R5 | р. Соволянска Бистрица от кота 1195 м. до вливане в р. Струма | BG4ST700R1020 | отток | 12
17 | 51380 | Бистрица/Сов./-с.Соволяно | 4696772.462 | 141409.414 | R5 | р. Соволянска Бистрица от кота 1195 м. до вливане в р. Струма | BG4ST700R1020 | отток | 12
18 | 52200 | Бачевска р.-с.Бачево | 4648546.723 | 204612.096 | R5 | р. Седрач (Бачевска) от изворите до вливане в р. Изток | BG4ME800R1088 | отток | 12
19 | 51540 | Бистрица/Санд./-с.Лиляново | 4614058.603 | 193651.51 | R3 | р. Санданска Бистрица от кота 590 м. с притока си р. Бобов дол до вливане в р. Струма | BG4ST500R068 | отток | 12
20 | 51450 | Рилска р.-с.Пастра | 4670318.313 | 191233.059 | R3 | р. Рилска от вливане на р. Манастирска и р. Илийна до вливане на р. Шарковица | BG4ST500R1042 | отток | 12
21 | 51590 | Бистрица/Пир/-с.Г.Спанчево | 4600622.723 | 208386.757 | R3 | р. Пиринска Бистрица от изворите с десния си приток р. Черешничка до вливането им | BG4ST200R075 | отток | 12
22 | 51390 | Новоселска р.-с.Ново село | 4680477.806 | 143105.276 | R5 | р. Новоселска от изворите до вливане в р. Струма | BG4ST700R1023 | отток | 12
23 | 52850 | Места-с.Хаджидимово | 4601387.475 | 240062.349 | R5 | р. Места от вливане на р. Канина до вливане на р. Мътница | BG4ME500R107 | отток | 12
24 | 52800 | Места-м.Момина кула | 4623063.73 | 225316.441 | R5 | р. Места от вливане на р. Изток до вливане на р. Рибновска | BG4ME700R090 | отток | 12
25 | 52700 | Места-гр.Якоруда | 4658610.227 | 226385.772 | R5 | р. Места от вливане на притоците Бяла и Черна Места, до вливането на р. Изток | BG4ME900R080 | отток | 12
26 | 51150 | Илийна р.-м.Бричи бор | 4668951.399 | 195660.651 | R1 | р. Манастирска и р. Илийна от изворите до вливане в р. Рилска | BG4ST500R1041 | отток | 12
27 | 51310 | Конска р.-гр.Батановци | 4725218.711 | 167730.256 | R5 | р. Конска (от кота 840 м.) с десния си приток р. Селска до вливане в р. Струма | BG4ST900R1005 | отток | 12
28 | 52530 | Канина-с.Огняново | 4612674.748 | 233772.252 | R3 | р. Канина от изворите с десния си приток р. Вищерица до вливане в р. Места | BG4ME600R1106 | отток | 12
29 | 52531 | Канина-л.к.с.Огняново - не работи | 4612674.748 | 233772.252 | R3 | р. Канина от изворите с десния си приток р. Вищерица до вливане в р. Места | BG4ME600R1106 | отток | 12
30 | 52510 | Канина-Г.Д.Беслет | 4623558.097 | 241905.074 | R3 | р. Канина от изворите с десния си приток р. Вищерица до вливане в р. Места | BG4ME600R1106 | отток | 12
31 | 52400 | Исток-с.Баня | 4643585.238 | 213340.662 | R15 | р. Изток от изворите до вливане в р. Места | BG4ME800R084 | отток | 12
32 | 52420 | Златарица-с.Елешница | 4642957.93 | 221349.326 | R3 | р. Златарица от изворите до вливане в р. Места | BG4ME700R092 | отток | 12
33 | 51410 | Елешница-с.Ваксево | 4677906.153 | 158778.724 | R5 | р. Елешница от вливане на р. Речица до вливане в р. Струма | BG4ST700R027 | отток | 12
34 | 51360 | Драговищица-с.Горановци | 4703714.144 | 138166.071 | R3 | р. Драговищица от българо–сръбската граница до вливане в р. Струма | BG4ST700R019 | отток | 12
35 | 51430 | Джерман-гр.Дупница | 4686770.716 | 179993.313 | R5 | р. Джерман от вливането на р. Отовица до вливане в р. Струма | BG4ST600R1036 | отток | 12
36 | 52250 | Демяница-гр.Банско | 4633928.43 | 206917.779 | R3 | р. Дeмяница (Глазне) от изворите с левия си приток р. Бъндерица (от кота 1805 м.) до вливането им | BG4ME800R1085 | отток | 12
37 | 51490 | Градевска/Еловс./-мах.Марево | 4647490.544 | 190235.419 | R3 | р. Градевска с десния си приток р. Осеновска от изворите до вливането им | BG4ST500R1051 | отток | 12
38 | 51500 | Градевска р.-с.Градево | 4648625.61 | 185507.217 | R5 | р. Градевска от вливане на р. Осеновска до вливане в р. Струма | BG4ST500R1052 | отток | 12
39 | 51520 | Влахинска р.-с.Влахи | 4627712.346 | 185948.339 | R3 | р. Влахинска от вливане на р. Синанишка до вливане в р. Струма | BG4ST500R059 | отток | 12
40 | 52650 | Места/Б.Места/-сп.Черна Места | 4659955.739 | 227543.11 | R3 | р. Бяла Места от изворите до вливане в р. Места | BG4ME900R1079 | отток | 12
41 | 51480 | Бистрица/Бл/-гр.Благоевград | 4660067.306 | 177833.01 | R5 | р. Благоевградска Бистрица от вливане на р. Хърсовска до вливане в р. Струма | BG4ST500R047 | отток | 12
42 | 51470 | Бистрица/Бл/-Г.Д.Славово | 4659909.302 | 191077.22 | R3 | р. Благоевградска Бистрица от вливане на р. Славова до вливане на р. Хърсовска | BG4ST500R1046 | отток | 12
43 | 52360 | Белишка р.-гр.Белица | 4651590.431 | 213271.62 | R3 | р. Белишка (след вливане на р. Динков дол) с левия си приток река Вотръчка (след вливане на р. Торишка) до вливането им | BG4ME900R1081 | отток | 12
44 | 52100 | Вотрачка-гр.Белица-м.Фермата | 4657314 | 216152.822 | R3 | р. Белишка (след вливане на р. Динков дол) с левия си приток река Вотръчка (след вливане на р. Торишка) до вливането им | BG4ME900R1081 | отток | 12
45 | 52150 | Бяла р.-гр.Разлог-м.Гърлото | 4638734.919 | 199097.675 | R5 | р. Бела река от изворите до вливане в р. Изток | BG4ME800R087 | отток | 12
46 | 65500 | Треклянска р.-с.Долна Мелна | 4734408.968 | 133346.879 | R5 | р. Треклянска с левия си приток р. Явор от изворите до вливане в р. Струма | BG4ST800R016 | отток | 12
47 | 64287 | Места-сп.Ген.Ковачев | 4642880.361 | 215505.563 | R5 | р. Места от вливане на притоците Бяла и Черна Места, до вливането на р. Изток | BG4ME900R080 | отток | 12
48 | 51550 | Лебница-с.Лебница | 4603968.044 | 184721.316 | R3 | р. Лебница от българо-македонската граница до вливане в р. Струма | BG4ST500R066 | отток | 12
49 | 65551 | Драговишица-с.Долно Уйно | 4705246.29 | 136067.837 | R3 | р. Драговищица от българо–сръбската граница до вливане в р. Струма | BG4ST700R019 | отток | 12
50 | 65552 | Джерман-гр.Сапарева баня | 4688826.35 | 192779.179 | R5 | р. Джерман от кота 1052 м. с притока си р. Валявица и части от левите си притоци р. Фудина (от кота 900 м.) и р. Горица (от кота 814 м.) до град Дупница | BG4ST600R1032 | отток | 12
51 | 65126 | Джерман-гр.Бобошево | 4674621.307 | 171940.86 | R5 | р. Джерман от вливането на р. Отовица до вливане в р. Струма | BG4ST600R1036 | отток | 12

## Таблица 4.5
Приложение 5
ПУНКТОВЕ ЗА МОНИТОРИНГ НА ПОВЪРХНОСТНИ ВОДИ ПО НИТРАТНАТА ДИРЕКТИВА (91/676/ЕИО) НА ТЕРИТОРИЯТА НА ЗАПАДНОБЕЛОМОРСКИЯ РАЙОН, КОИТО НЕ СА ВКЛЮЧЕНИ В ПРОГРАМИТЕ ЗА КОНТРОЛЕН И ОПЕРАТИВЕН МОНИТОРИНГ В ПЕРИОДА АПРИЛ, 2017 - МАРТ, 2018 Г.
№ | Kод на пункта | Kод на пункта ИАОС | Iме на пункта | Tип мониторинг | Вид докладване | Тип на пункта | Речен басейн | Име на река/езеро/язовир | Код на ВТ | Тип на ВТ | Географски координати |  | ФИЗИКОХИМИЧНИ ЕЛЕМЕНТИ | [8 empty] | Хидромор фологични елементи |  | Лаборатория
[13 empty] | Основни физикохимични показатели |  |  | Приоритетни вещества |  | Специфични замърсители
[11 empty] | X | Y | I група | II група | честота | вещество | честота | I група | II група | III група | честота | елемент | честота
1 | 2 | 3 | 4 | 5 | 6 | 7 | 8 | 9 | 10 | 11 | 12 | 13 | 14 | 15 | 16 | 17 | 18 | 19 | 20 | 21 | 22 | 23 | 24 | 25
1 | BG4ST65372MS710 |  | р. Брежанска преди устие,с.Полето | О | ND |  | Струма | р. Брежанска | BG4ST500R054 | R14 | 23.1375 | 41.8518 | 14, 17 | 2 | 4 | - | - | - | - | - | - | - | - | РЛ-Благоевград
2 | BG4ST65341MS402 |  | р. Влахинска преди устие (Е79) | О | ND |  | Струма | р. Влахинска | BG4ST500R059 | R3 | 23.1562 | 41.728 | 14, 17 | 2 | 4 | - | - | - | - | - | - | - | - | РЛ-Благоевград
3 | BG4ST00632MS780 |  | р. Мелнишка преди устие (Е79) | О | ND |  | Струма | р. Мелнишка | BG4ST300R074 | R13 | 23.1562 | 41.728 | 14, 17 | 2 | 4 | - | - | - | - | - | - | - | - | РЛ-Благоевград
4 | BG4ME00044MS080 |  | р. Мътница под с.Петрелик | О | ND |  | Струма | р. Мътница | BG4ME400R112 | R13 | 23.8636 | 41.4943 | 14, 17 | 2 | 4 | - | - | - | - | - | - | - | - | РЛ-Благоевград
5 | BG4ST00697MS130 |  | р. Струма на моста при с. Прибой, преди вливане на р. Арката. | О | ND |  | Струма | р. Струма | BG4ST900R012 | R5 | 22.9216 | 42.4935 | 14, 17 | 2 | 4 | - | - | - | - | - | - | - | - | РЛ-София
6 | BG4ST00691MS020 |  | р. Струма преди гр.Земен (преди р.Трeклянска) | О | ND |  | Струма | р. Струма | BG4ST900R012 | R5 | 22.7547 | 42.4843 | 14, 17 | 2 | 4 | - | - | - | - | - | - | - | - | РЛ-София
7 | BG4ST06984MS350 |  | р. Изворщица (Ноевска) прис.Ноевци | О | ND |  | Струма | р. Изворщица | BG4ST900R005 | R5 | 22.8773 | 42.6794 | 14, 17 | 2 | 4 | - | - | - | - | - | - | - | - | РЛ-София
8 | BG4ST65811MS580 |  | р. Рилска преди изпускателя на ВЕЦ"Рила" | О | ND |  | Струма | р. Рилска | BG4ST500R042 | R5 | 23.1604 | 42.1303 | 14, 17 | 2 | 4 | - | - | - | - | - | - | - | - | РЛ-София
9 | BG4ST06999MS010 |  | р. Струма преди яз.Студена | О | ND |  | Струма | р. Струма | BG4ST900R001 | R3 | 23.1486 | 42.5115 | 14, 17 | 2 | 4 | - | - | - | - | - | - | - | - | РЛ-София
10 | BG4ST00681MS090 |  | р.Треклянска преди вливане в р. Струма | О | ND |  | Струма | р.Треклянска | BG4ST800R016 | R5 | 22.7515 | 42.4855 | 14, 17 | 2 | 4 | - | - | - | - | - | - | - | - | РЛ-София
11 | BG4ST06689MS925 |  | язовир Дяково | О | ND |  | Струма | яз. Дяково | BG4ST600L005 | L13 | 23.0874 | 42.3528 | 4 *, 5*, 14, 17 | 2 | 4 | - | - | - | - | - | - | - | - | РЛ-София
Показателите от І-ва гр. :
номер 4 - Прозрачност (Диск на Секки)**
номер 5 - Хлорофил “А” **
се измерват с честота 2 пъти в годината през периода

## Таблица 4.6
Приложение 6
ПРОГРАМА ЗА ОПЕРАТИВЕН МОНИТОРИНГ НА ХИМИЧНОТО СЪСТОЯНИЕ НА ПОДЗЕМНИТЕ ВОДИ ЗА 2017Г.
И МОНИТОРИНГ В ЗОНИТЕ НА ЗАЩИТА НА ПИТЕЙНИТЕ ВОДИ НА ТЕРИТОРИЯТА НА ЗАПАДНОБЕЛОМОРСКИЯ РАЙОН
№ по ред | Европейски код на пункт | ORACLE код на пункт | Населено място | Име на пункт по база данни | Име на пункт по басейнова дирекция | РЛ-изпълнител | община | област | код на ПВТ | Географска дължина | Географска ширина | Дълбочина на пункта | Използване напункта | Основни физико-химични показатели-КОНТРОЛЕН | Основни физико-химични показатели-ОПЕРАТИВЕН | Допълнителни физико-химични показатели-КОНТРОЛЕН | Допълнителнифизико-химични показатели-ОПЕРАТИВЕН | Метали и металоиди - КОНТРОЛЕН | Метали и металоиди - ОПЕРАТИВЕН | Органични вещества-КОНТРОЛЕН | Органични вещества-ОПЕРАТИВЕН | Контролен химичен | Оперативен химичен | Количествен | Зони на защита на питейни води | Докладване ЕК (WISE) | Други мрежи | Мониторинг по Нитратната Наредба-честота 2017г. | Мониторинг по Нитратната Директива честота за 2018г.
1 | 2 | 3 | 4 | 5 | 6 | 7 | 8 | 9 | 10 | 11 | 12 | 13 | 14 | 15 | 16 | 17 | 18 | 19 | 20 | 21 | 22 | 23 | 24 | 25 | 26 | 27 | 28 | 29 | 30
1 | BG4G000000NMP040 | 8300 | Земен | Земен , каптаж "Груева махала" - ВиК ООД - Перник | Извор "Груева махала","В и К" ООД - Перник, гр. Земен, общ. Земен, обл. Перник | София | Земен | Перник | BG4G000000N015 | 22.7497 | 42.4697 |  | DW | - | (1,2,3,4,5,6,11,14) 2y | - | (2) 2y | - | (6) 1y | - | - | - | X | - | X | S_O_ND | - | (4) 2 у | м.януари ,февруари и март 2018г.- нитрати
2 | BG4G000000NMP078 | 8293 | Петрич | Петрич, Сондаж "Евросервиз - 21" ООД | Сондажен кладенец "Евросервиз - 21" ООД, гр. Петрич, общ. Петрич, обл. Благоевград | Благоевград | Петрич | Благоевград | BG4G000000N011 | 23.2066 | 41.4072 | 68 | IW | - | (1,2,3,4,5,6,11,14) 1y | - | (2) 1y | - | (6) 1y | - | - | - | X | - | - | S_O_ND | - | (4) 2 у | м.януари ,февруари и март 2018г.- нитрати
3 | BG4G000000NMP101 | 8865 | Петрич | Петрич, БДЖ, кладенец екипировъчен пункт | Шахнов кладенец,"БДЖ-Пътнически превози" ЕООД, гр. Петрич, общ. Петрич, обл. Благоевград | Благоевград | Петрич | Благоевград | BG4G000000N011 | 23.2081 | 41.4088 | 50 | IW | - | (1,2,3,4,5,6,11,14) 1y | - | (2) 1y | - | (6) 1y | - | - | - | X | - | - | S_O_ND | - | (4) 2 у | м.януари ,февруари и март 2018г.- нитрати
4 | BG4G000000NMP629 | 9120 | Рупите | Рупите, Сондажен кладенец "Булгартрансгаз" | Сондажен кладенец "Булгартрансгаз", с. Рупите, общ. Петрич, обл. Благоевград | Благоевград | Петрич | Благоевград | BG4G000000N011 | 23.2444 | 41.4545 | 81 | IW | - | (1,2,3,4,5,6,11,14) 1y | - | (2) 1y | - | (6) 1y | - | - | - | X | - | - | ND | - | (4) 2 у | м.януари ,февруари и март 2018г.- нитрати
5 | BG4G000000QMP064 | 0160 | Петрич | Петрич, Тръбен Кладенец, " ВиК - Петрич" ЕООД | ТK-3, " ВиК - Петрич" ЕООД, гр. Петрич, общ. Петрич, обл. Благоевград | Благоевград | Петрич | Благоевград | BG4G000000Q001 | 23.1834 | 41.4204 | 54.5 | DW | - | (1,2,3,4,5,6,11,14) 2y | - | (2;4) 1y | - | - | - | - | - | X | - | X | S_O_ND | - | (4) 2 у | м.януари ,февруари и март 2018г.- нитрати
6 | BG4G000000QMP065 | 8460 | Петрич | Петрич, Кладенец "Бетонстрой" | Тръбен кладенец "Бетонстрой" ЕООД, гр. Петрич, общ. Петрич, обл. Благоевград | Благоевград | Петрич | Благоевград | BG4G000000Q001 | 23.2195 | 41.4344 | 24 | IW | - | (1,2,3,4,5,6,11,14) 2y | - | (2;4) 1y | - | - | - | - | - | X | - | - | S_O_ND | - | (4) 2 у | м.януари ,февруари и март 2018г.- нитрати
7 | BG4G000000QMP068 | 8463 | Илинденци | Илинденци, ШК-1 "Илинденци мрамор" | Шахтов кладенец №1, "Илинденци мрамор" АД, с. Градешница, общ. Кресна, обл. Благоевград | Благоевград | Кресна | Благоевград | BG4G000000Q002 | 23.2031 | 41.6308 | 12 | IW | - | (1,2,3,4,5,6,11,14) 1y | - | (2;3) 1y | - | - | - | - | - | X | - | - | S_O | -
8 | BG4G000000QMP071 | 8283 | Крайници | Крайници, Кладенец "Балканфарма" АД | ШТК-6, "Балканфарма" АД, с. Крайници, общ. Дупница, обл. Кюстендил | София | Дупница | Кюстендил | BG4G000000Q005 | 23.2131 | 42.3067 | 12 | IW | - | (1,2,3,4,5,6,11,14) 1y | - | (3) 1y | - | - | - | - | - | X | - | - | S_O_ND | - | (4) 2 у | м.януари ,февруари и март 2018г.- нитрати
9 | BG4G000000QMP074 | 8286 | Гълъбник | Гълъбник, Кладенец "ВиК ООД- град Перник" ПС гара Гълъбник | Тръбен кладенец "ВиК" ООД - гр. Перник ПС гара Гълъбник, общ. Радомир, обл. Перник | София | Радомир | Перник | BG4G000000Q007 | 23.1056 | 42.4201 | 9 | DW | - | (1,2,3,4,5,6,11,14) 2y | - | (4) 2y | - | (1) 1y | - | - | - | X | - | X | S_O_ND | - | (4) 2 у | м.януари ,февруари и март 2018г.- нитрати
10 | BG4G000000QMP077 | 8290 | Копривлен | Копривлен, Кладенец ПС-ПБВ за село Копривлен, ВиК ЕООД Благоевград | Тръбен кладенец ПСПБВ за с. Копривлен, ВиК ЕООД Благоевград, район Гоце Делчев, общ. Хаджидимово, обл. Благоевград | Благоевград | Хаджидимово | Благоевград | BG4G000000Q009 | 23.8164 | 41.5594 | 21 | DW | - | (1,2,3,4,5,6,11,14) 2y | - | (2) 2y | - | - | - | - | - | X | - | X | S_O_ND | - | (4) 2 у | м.януари ,февруари и март 2018г.- нитрати
11 | BG4G000000QMP085 | 0013 | Благоевград | Благоевград, Кладенец "ВиК - Благоевград" ЕООД | ШК-6, ПСПБВ, "ВиК - Благоевград" ЕООД, гр. Благоевград, общ. Благоевград, обл. Благоевград | Благоевград | Благоевград | Благоевград | BG4G000000Q004 | 23.0523 | 42.0161 | 8,9 | DW | - | (1,2,3,4,5,6,11,14) 1y | - | (2;3) 1y | - | (1) 1y | - | - | - | X | - | X | S_O_ND | EIONET | (4) 2 у | м.януари ,февруари и март 2018г.- нитрати
12 | BG4G000000QMP086 | 8402 | Кочериново | Кочериново, Тръбен кладенец "БДЖ - гара Кочериново" | Тръбен кладенец, БДЖ ЕАД, гр. Кочериново, общ. Кочериново, обл. Кюстендил | София | Кочериново | Кюстендил | BG4G000000Q004 | 23.0617 | 42.0884 | 15 | IW | - | (1,2,3,4,5,6,11,14) 1y | - | (2;3) 1y | - | (1) 1y | - | - | - | X | - | - | S_O_ND | EIONET | (4) 2 у | м.януари ,февруари и март 2018г.- нитрати
13 | BG4G000000QMP102 | 8851 | Петрич | Петрич, Еко Елда България, ШК | Шахтов кладенец, "Eко Елда България",гр. Петрич, общ. Петрич, обл. Благоевград | Благоевград | Петрич | Благоевград | BG4G000000Q001 | 23.2144 | 41.4219 | 31 | OW | - | (1,2,3,4,5,6,11,14) 2y | - | (2;4) 1y | - | - | - | - | - | X | - | - | S_O_ND | - | (4) 2 у | м.януари ,февруари и март 2018г.- нитрати
14 | BG4G000000QMP201 | 8915 | Дъбница | Дъбница, Сондажен кладенец, с. Дъбница ВиК ЕООД Благоевград | Сондажен кладенец, ВиК ЕООД Благоевград, с. Дъбница, общ. Гоце Делчев, обл. Благоевград | Благоевград | Гоце Делчев | Благоевград | BG4G000000Q009 | 23.8166 | 41.5598 | 24 | DW | - | (1,2,3,4,5,6,11,14) 2y | - | (2) 2y | - | - | - | - | - | X | - | X | S_O_ND | - | (4) 2 у | м.януари ,февруари и март 2018г.- нитрати
15 | BG4G000000QMP531 | 9113 | Кърналово | Кърналово, Растер-Юг ООД, ШТК-1 | ШТК-1, "Растер-Юг ООД", с. Кърналово, общ. Петрич, обл. Благоевград | Благоевград | Петрич | Благоевград | BG4G000000Q001 | 23.2161 | 41.4432 | 14.5 | IW | - | (1,2,3,4,5,6,11,14) 2y | - | (2;4) 1y | - | - | - | - | - | X | - | - | S_O_ND | - | (4) 2 у | м.януари ,февруари и март 2018г.- нитрати
16 | BG4G000000QMP532 | 8461 | Тополница | Тополница, Тръбен кладенец, "Булс" ООД | СК, "Булс" ООД, с. Тополница, общ. Петрич, обл. Благоевград | Благоевград | Петрич | Благоевград | BG4G000000Q002 | 23.3308 | 41.4058 | 25 | IW | - | (1,2,3,4,5,6,11,14) 1y | - | (2;3) 1y | - | - | - | - | - | X | - | - | S_O_ND | - | (4) 2 у | м.януари ,февруари и март 2018г.- нитрати
17 | BG4G000000QMP533 | 9114 | Рибник | Рибник, СК-1, "ВиК-Петрич" ЕООД | СК-1, "ВиК-Петрич" ЕООД, с. Рибник, общ. Петрич, обл. Благоевград | Благоевград | Петрич | Благоевград | BG4G000000Q002 | 23.2585 | 41.489 | 20 | DW | - | (1,2,3,4,5,6,11,14) 1y | - | (2;3) 1y | - | - | - | - | - | X | - | X | S_O_ND | - | (4) 2 у | м.януари ,февруари и март 2018г.- нитрати
18 | BG4G000000QMP534 | 9115 | Големо село | Големо село, Каптаж "Царичина", ВиК Дупница ЕООД | Каптаж "Царичина", "ВиК Дупница" ЕООД, с. Големо село, общ. Бобов дол, обл. Кюстендил | София | Бобов дол | Кюстендил | BG4G000000Q004 | 23.0617 | 42.0884 |  | DW | - | (1,2,3,4,5,6,11,14) 2y | - | (2;3) 2y | - | (1) 1y | - | - | - | X | - | X | S_O_ND | - | (4) 2 у | м.януари ,февруари и март 2018г.- нитрати
19 | BG4G000000QMP535 | 9116 | Самораново | Самораново, Каптаж "Купищата", "ВиК Дупница" ЕООД | Каптаж "Купищата", "ВиК Дупница" ЕООД, с. Самораново, общ. Дупница, обл. Кюстендил | София | Дупница | Кюстендил | BG4G000000Q005 | 23.186 | 42.2481 |  | DW | - | (1,2,3,4,5,6,11,14) 2y | - | (3) 2y | - | - | - | - | - | X | - | X | S_O_ND | - | (4) 2 у | м.януари ,февруари и март 2018г.- нитрати
20 | BG4G000000QMP538 | 9119 | Гоце Делчев | Гоце Делчев, Шахтов кладенец, "Орбел 2001" АД | ШК-1, "Орбел 2001" АД | Благоевград | Гоце Делчев | Благоевград | BG4G000000Q009 | 23.7532 | 41.5761 | 9 | IW | - | (1,2,3,4,5,6,11,14) 2y | - | (2) 2y | - | - | - | - | - | X | - | - | ND | - | (4) 2 у | м.януари ,февруари и март 2018г.- нитрати
21 | BG4G000000QMP541 | нов | Първомай | Първомай, ШТК-1, ЕТ "Йоси-Анелия Срадкова" | ШТК-1, ЕТ "Йоси-Анелия Срадкова", с. Първомай, общ. Петрич, обл. Благоевград | Благоевград | Петрич | Благоевград | BG4G000000Q001 | 23.1495 | 41.417 | 40 | IW | - | (1,2,3,4,5,6,11,14) 2y | - | (2;4) 1y | - | - | - | - | - | X | - | - | ND | - | (4) 2 у | м.януари ,февруари и март 2018г.- нитрати
22 | BG4G000000QMP548 | нов | Брезник | Брезник, ТК-1, "Екоинвест 2009 " ЕООД, гр. Брезник | ТК-1, "Екоинвест 2009 " ЕООД, гр. Брезник, обл. Перник | София | Брезник | Перник | BG4G000000Q007 | 22.8906 | 42.7148 | 15 | IW | - | (1,2,3,4,5,6,11,14) 2y | - | (4) 2y | - | (1) 1y | - | - | - | X | - | - | ND | - | (4) 2 у | м.януари ,февруари и март 2018г.- нитрати
23 | BG4G000000QMP631 | нов | Радомир | Радомир, ТК-1, "Леяро ковашки машиностроителен комплекс " ЕООД | ТК-1, "Леяро ковашки машиностроителен комплекс " ЕООД, гр. Радомир, обл. Перник | София | Радомир | Перник | BG4G000000Q007 | 22.9971 | 42.5305 | 40 | IW | - | (1,2,3,4,5,6,11,14) 2y | - | (4) 2y | - | (1) 1y | - | - | - | X | - | - | ND | - | (4) 2 у | м.януари ,февруари и март 2018г.- нитрати
24 | BG4G00000QNMP072 | 8464 | Невестино | Невестино, Държавен архив, ШК | Тръбен кладенец, "Държавен архив", с. Невестино, общ. Невестино, обл. Кюстендил | София | Невестино | Кюстендил | BG4G00000QN006 | 22.8477 | 42.258 | 11 | IW | - | (1,2,3,4,5,6,11,14) 2y | - | (3;4) 2y | - | - | - | - | - | X | - | - | S_O_ND | EIONET | (4) 2 у | м.януари ,февруари и март 2018г.- нитрати
25 | BG4G00000QNMP207 | 8903 | Шишковци | Шишковци, Тръбен кладенец, с. Шишковци | Тръбен кладенец "Шишковци", "Кюстендилска вода" ЕООД, с. Шишковци, общ. Кюстендил, обл. Кюстендил | София | Кюстендил | Кюстендил | BG4G00000QN006 | 22.7186 | 42.3575 | 9 | DW | - | (1,2,3,4,5,6,11,14) 2y | - | (3;4) 2y | - | - | - | - | - | X | - | X | S_O_ND | EIONET | (4) 2 у | м.януари ,февруари и март 2018г.- нитрати
26 | BG4G00000QNMP546 | нов | Кюстендил | Кюстендил, СК-1, "Торготерм" АД | СК-1, "Торготерм" АД, гр. Кюстендил, общ. Кюстендил | София | Кюстендил | Кюстендил | BG4G00000QN006 | 22.7054 | 22.7054 | 24 | IW | - | (1,2,3,4,5,6,11,14) 2y | - | (3;4) 2y | - | - | - | - | - | X | - | - | ND |  | (4) 2 у | м.януари ,февруари и март 2018г.- нитрати
27 | BG4G00000QNMP630 | нов | Катрище | Катрище, ШК-1, "Каусто голд" АД | ШК-1, "Каусто голд" АД | София | Катрище | Кюстендил | BG4G00000QN006 | 22.8129 | 42.2737 | 6 | IW | - | (1,2,3,4,5,6,11,14) 2y | - | (3;4) 2y | - | - | - | - | - | X | - | - | ND |  | (4) 2 у | м.януари ,февруари и март 2018г.- нитрати
Забележка:
Символ DW - водоизточници за питейно-битово водоснабдяване
Символ IW - водоизточници за промишлени нужди
Символ TR - трансгранични водни тела
С (1,2,3…...) са означени сътветните показатели, съгласно приложение Б към програмите за мониторинг

## Таблица 4.7
Приложение 7
ПРОГРАМА ЗА КОЛИЧЕСТВЕН МОНИТОРИНГ НА ПОДЗЕМНИТЕ ВОДИ
НА ТЕРИТОРИЯТА НА ЗАПАДНОБЕЛОМОРСКИЯ РАЙОН ЗА 2017
№ по ред | Европейски код на пункт | Населено място | Име на пункт по база данни | Име на пункт по басейнова дирекция | код на ПВТ | община | област | Географска дължина | Географска ширина | Дълбочина на пункта | Използване напункта | Ниво/ бр.измервания/год ишно | Дебит | Количествен | Изпълнител на количествения мониторинг
1 | 2 | 4 | 5 | 6 | 7 | 8 | 9 | 10 | 11 | 12 | 13 | 14 | 15 | 16 | 17
1 | BG4G000000QMP600 | Петрич | Тръбен кладенец - НИМХ 571T1/748а, гр. Петрич, общ. Петрич, обл. Благоевград | Тръбен кладенец - НИМХ 571T1/748а, гр. Петрич, общ. Петрич, обл. Благоевград | BG4G000000Q001 | Петрич | Благоевград | 23.2153 | 41.4286 | 12.9 |  | 12 |  | X | НИМХ
2 | BG4G000000QMP601 | Марино поле | Тръбен кладенец - НИМХ 578Т1, с. Марино поле, общ. Петрич, обл. Благоевград | Тръбен кладенец - НИМХ 578Т1, с. Марино поле, общ. Петрич, обл. Благоевград | BG4G000000Q002 | Петрич | Благоевград | 23.3496 | 41.4098 | 4.74 |  | 12 |  | X | НИМХ
3 | BG4G000000QMP602 | Марино поле | Тръбен кладенец - НИМХ 580Т1, с. Марино поле, общ. Петрич, обл. Благоевград | Тръбен кладенец - НИМХ 580Т1, с. Марино поле, общ. Петрич, обл. Благоевград | BG4G000000Q002 | Петрич | Благоевград | 23.3483 | 41.4109 | 4.75 |  | 12 |  | X | НИМХ
4 | BG4G000000QMP628 | Черниче | Тръбен кладенец - НИМХ 566T1/1334, с. Черниче, общ. Симитли, обл. Благоевград | Тръбен кладенец - НИМХ 566T1/1334, с. Черниче, общ. Симитли, обл. Благоевград | BG4G000000Q003 | Симитли | Благоевград | 23.1821 | 41.6833 | 29.1 |  | 12 |  | X | НИМХ
5 | BG4G000000QMP017 | Сапарево | Тръбен кладенец НИМХ 553T1/771, с. Сапарево, общ. Дупница, обл. Кюстендил | Тръбен кладенец НИМХ 553T1/771, с. Сапарево, общ. Дупница, обл. Кюстендил | BG4G000000Q005 | Дупница | Кюстендил | 23.2833 | 42.3051 | 30 |  | 12 |  | X | НИМХ
6 | BG4G000000QMP016 | Яхиново | Тръбен кладенец НИМХ - 559Т1, с. Яхиново, общ. Дупница, обл. Кюстендил | Тръбен кладенец НИМХ - 559Т1, с. Яхиново, общ. Дупница, обл. Кюстендил | BG4G000000Q005 | Дупница | Кюстендил | 23.1511 | 42.2925 | 13.2 |  | 12 |  | X | НИМХ
7 | BG4G000000QMP603 | Сапарево | Тръбен кладенец - НИМХ 554Т1, с. Сапарево, общ. Сапарева баня, обл. Кюстендил | Тръбен кладенец - НИМХ 554Т1, с. Сапарево, общ. Сапарева баня, обл. Кюстендил | BG4G000000Q005 | Сапарева баня | Кюстендил | 23.2814 | 42.3127 | 17 |  | 12 |  | X | НИМХ
8 | BG4G000000QMP604 | Крайници | Тръбен кладенец - НИМХ 555Т1/471, с. Крайници, общ. Дупница, обл. Кюстендил | Тръбен кладенец - НИМХ 555Т1/471, с. Крайници, общ. Дупница, обл. Кюстендил | BG4G000000Q005 | Дупница | Кюстендил | 23.2342 | 42.3254 | 3.76 |  | 12 |  | X | НИМХ
9 | BG4G00000QNMP204 | Долна Гращица | Тръбен кладенец НИМХ-548S1, с. Долна Гращица, общ. Кюстендил, обл. Кюстендил | Тръбен кладенец НИМХ-548S1, с. Долна Гращица, общ. Кюстендил, обл. Кюстендил | BG4G00000QN006 | Кюстендил | Кюстендил | 22.7863 | 42.293 | 2.65 |  | 12 |  | X | НИМХ
10 | BG4G00000QNMP605 | Шишковци | Тръбен кладенец НИМХ-517S1/790, с. Шишковци, общ. Кюстендил, обл. Кюстендил | Тръбен кладенец НИМХ-517S1/790, с. Шишковци, общ. Кюстендил, обл. Кюстендил | BG4G00000QN006 | Кюстендил | Кюстендил | 22.7157 | 42.351 | 6.28 |  | 12 |  | X | НИМХ
11 | BG4G00000QNMP606 | Раненци | Тръбен кладенец НИМХ-520T1/170б, с. Раненци, общ. Кюстендил, обл. Кюстендил | Тръбен кладенец НИМХ-520T1/170б, с. Раненци, общ. Кюстендил, обл. Кюстендил | BG4G00000QN006 | Кюстендил | Кюстендил | 22.5221 | 42.2491 | 3.25 |  | 12 |  | X | НИМХ
12 | BG4G00000QNMP607 | Гърляно | Тръбен кладенец НИМХ-526S1/1720, с. Гърляно, общ. Кюстендил, обл. Кюстендил | Тръбен кладенец НИМХ-526S1/1720, с. Гърляно, общ. Кюстендил, обл. Кюстендил | BG4G00000QN006 | Кюстендил | Кюстендил | 22.5221 | 42.2491 | 4.45 |  | 12 |  | X | НИМХ
13 | BG4G00000QNMP608 | Слокощица | Тръбен кладенец НИМХ-529S1/391, с. Слокощица, общ. Кюстендил, обл. Кюстендил | Тръбен кладенец НИМХ-529S1/391, с. Слокощица, общ. Кюстендил, обл. Кюстендил | BG4G00000QN006 | Кюстендил | Кюстендил | 22.7222 | 42.2737 | 4.8 |  | 12 |  | X | НИМХ
14 | BG4G00000QNMP609 | Пиперков чифлик | Тръбен кладенец НИМХ-532S1/392, с. Пиперков чифлик, общ. Кюстендил, обл. Кюстендил | Тръбен кладенец НИМХ-532S1/392, с. Пиперков чифлик, общ. Кюстендил, обл. Кюстендил | BG4G00000QN006 | Кюстендил | Кюстендил | 22.731 | 42.2757 | 8.3 |  | 12 |  | X | НИМХ
15 | BG4G00000QNMP610 | Пиперков чифлик | Тръбен кладенец НИМХ-535T1/733, с. Пиперков чифлик, общ. Кюстендил, обл. Кюстендил | Тръбен кладенец НИМХ-535T1/733, с. Пиперков чифлик, общ. Кюстендил, обл. Кюстендил | BG4G00000QN006 | Кюстендил | Кюстендил | 22.7291 | 42.2795 | 7.8 |  | 12 |  | X | НИМХ
16 | BG4G00000QNMP611 | Гирчевци | Тръбен кладенец НИМХ-538T1/736, с. Гирчевци, общ. Кюстендил, обл. Кюстендил | Тръбен кладенец НИМХ-538T1/736, с. Гирчевци, общ. Кюстендил, обл. Кюстендил | BG4G00000QN006 | Кюстендил | Кюстендил | 22.7578 | 42.2932 | 9.22 |  | 12 |  | X | НИМХ
17 | BG4G00000QNMP612 | Коняво | Тръбен кладенец НИМХ-541T1/741, с. Коняво, общ. Кюстендил, обл. Кюстендил | Тръбен кладенец НИМХ-541T1/741, с. Коняво, общ. Кюстендил, обл. Кюстендил | BG4G00000QN006 | Кюстендил | Кюстендил | 22.7726 | 42.2993 | 3.25 |  | 12 |  | X | НИМХ
18 | BG4G000000QMP025 | Беланица | Шахтов кладенец НИМХ-501S1 (Частен), с. Беланица, общ. Радомир, обл. Перник | Шахтов кладенец НИМХ-501S1 (Частен), с. Беланица, общ. Радомир, обл. Перник | BG4G000000Q007 | Радомир | Перник | 22.9386 | 42.4832 | 6.15 |  | 12 |  | X | НИМХ
19 | BG4G000000QMP024 | Владимир | Шахтов кладенец НИМХ-509S1, с. Владимир, общ. Радомир, обл. Перник | Шахтов кладенец НИМХ-509S1, с. Владимир, общ. Радомир, обл. Перник | BG4G000000Q007 | Радомир | Перник | 23.0821 | 42.4371 | 9.51 |  | 12 |  | X | НИМХ
20 | BG4G000000QMP029 | Баня | Тръбен кладенец НИМХ 585S1/497, с. Баня, общ. Разлог, обл. Благоевград | Тръбен кладенец НИМХ 585S1/497, с. Баня, общ. Разлог, обл. Благоевград | BG4G000000Q008 | Разлог | Благоевград | 23.5225 | 41.8817 | 5.42 |  | 12 |  | X | НИМХ
21 | BG4G000000QMP030 | Гърмен | Шахтов кладенец НИМХ 589S1/500, с. Гърмен, общ. Гърмен, обл. Благоевград | Шахтов кладенец НИМХ 589S1/500, с. Гърмен, общ. Гърмен, обл. Благоевград | BG4G000000Q009 | Гърмен | Благоевград | 23.8092 | 41.5958 | 6.78 |  | 12 |  | X | НИМХ
22 | BG4G000000QMP613 | Гоце Делчев | Шахтов кладенец НИМХ 598S1/704б, гр. Гоце Делчев, общ. Гърмен, обл. Благоевград | Шахтов кладенец НИМХ 598S1/704б, гр. Гоце Делчев, общ. Гърмен, обл. Благоевград | BG4G000000Q009 | Гоце Делчев | Благоевград | 23.7419 | 41.573 | 5.5 |  | 12 |  | X | НИМХ
23 | BG4G000000NMP087 | Рупите | Тръбен кладенец НИМХ 576T1/775, с. Рупите, общ. Петрич, обл. Благоевград | Тръбен кладенец НИМХ 576T1/775, с. Рупите, общ. Петрич, обл. Благоевград | BG4G000000N012 | Петрич | Благоевград | 23.2628 | 41.4596 | 216 |  | 4 |  | X | НИМХ
24 | BG4G000000NMP034 | Крупник | Сондаж "Джи Пи Дистилърс" ООД (НИМХ код 570Т1), с. Крупник, общ. Симитли, обл. Благоевград | Сондаж "Джи Пи Дистилърс" ООД (НИМХ код 570Т1), с. Крупник, общ. Симитли, обл. Благоевград | BG4G000000N013 | Симитли | Благоевград | 23.1183 | 41.8523 | 100 |  | 2 |  | X | НИМХ
25 | BG4G000000NMP614 | Полето | Тръбен кладенец НИМХ 568T1/1337а, с. Полето, общ. Симитли, обл. Благоевград | Тръбен кладенец НИМХ 568T1/1337а, с. Полето, общ. Симитли, обл. Благоевград | BG4G000000N013 | Симитли | Благоевград | 23.1314 | 41.8525 | 400 |  | 2 |  | X | НИМХ
26 | BG4G000000NMP037 | Изгрев | Сондаж "Благоевград - БТ" (НИМХ код 561Т1), с. Изгрев, общ. Благоевград, обл.Благоевград | Сондаж "Благоевград - БТ" (НИМХ код 561Т1), с. Изгрев, общ. Благоевград, обл.Благоевград | BG4G000000N014 | Благоевград | Благоевград | 23.1083 | 41.9864 | 70 |  | 4 |  | X | НИМХ
27 | BG4G000000NMP081 | Кочериново | Сондажен кладенец, ЕТ "Милена Ризова", гр. Кочериново, общ. Кочериново, обл. Благоевград | Сондажен кладенец, ЕТ "Милена Ризова", гр. Кочериново, общ. Кочериново, обл. Благоевград | BG4G000000N014 | Кочериново | Кюстендил | 23.0399 | 42.0729 | 70 |  | 4 |  | X | НИМХ
28 | BG4G000000NMP627 | Ново Лески | Шахтов кладенец, НИМХ 597S1/704, с. Ново Лески, общ. Хаджидимово, обл. Благоевград | Шахтов кладенец, НИМХ 597S1/704, с. Ново Лески, общ. Хаджидимово, обл. Благоевград | BG4G000000N017 | Хаджидимово | Благоевград | 23.7783 | 41.5383 | 11.5 |  | 4 |  | X | НИМХ
29 | BG4G00001PgMP620 | Баничан | Артезиански кладенец НИМХ 587A3/1302, с. Баничан, общ. Гоце Делчев, обл.Благоевград | Артезиански кладенец НИМХ 587A3/1302, с. Баничан, общ. Гоце Делчев, обл.Благоевград | BG4G00001Pg018 | Гоце Делчев | Благоевград | 23.7268 | 41.6166 | - |  |  | 365 | X | НИМХ
30 | BG4G00001PgMP621 | Баничан | Артезиански кладенец НИМХ 591A3/1303, с. Баничан, общ. Гоце Делчев, обл.Благоевград | Артезиански кладенец НИМХ 591A3/1303, с. Баничан, общ. Гоце Делчев, обл.Благоевград | BG4G00001Pg018 | Гоце Делчев | Благоевград | 23.7391 | 41.6293 | - |  |  | 365 | X | НИМХ
31 | BG4G00001T2MP048 | Мърводол | КЕИ "Мърводол", НИМХ 549I2/415, с. Мърводол, общ. Невестино, обл. Кюстендил | КЕИ "Мърводол", НИМХ 549I2/415, с. Мърводол, общ. Невестино, обл. Кюстендил | BG4G00001T2035 | Невестино | Кюстендил | 22.91 | 42.2254 | - |  |  | 12 | X | НИМХ
32 | BG4G0000Pt3MP622 | Разлог | КЕИ "Кьошка", НИМХ 584I2/59а, гр. Разлог, общ. Разлог, обл. Благоевград | КЕИ "Кьошка", НИМХ 584I2/59а, гр. Разлог, общ. Разлог, обл. Благоевград | BG4G0000Pt3031 | Разлог | Благоевград | 23.4362 | 41.8551 | - |  |  | 12 | X | НИМХ
33 | BG4G0000Pt3MP044 | Разлог | КЕИ "Язо", НИМХ 581I2/59з, гр. Разлог, общ. Разлог, обл. Благоевград | КЕИ "Язо", НИМХ 581I2/59з, гр. Разлог, общ. Разлог, обл. Благоевград | BG4G0000Pt3031 | Разлог | Благоевград | 23.4271 | 41.8556 | - |  |  | 12 | X | НИМХ
34 | BG4G000Pt3MP045 | Плоски | КЕИ "Шашка река", "УВЕКС" ЕООД - гр.Сандански | КЕИ "Шашка река", "УВЕКС" ЕООД - гр.Сандански | BG4G0000Pt3032 | Сандански | Благоевград | 23.2997 | 41.6711 | - |  |  | 12 | X | НИМХ
35 | BG4G0000Pt1MP049 | Петрово | КЕИ "Петрово"579I2/410, с. Петрово, общ. Сандански, обл. Благоевград | КЕИ "Петрово"579I2/410, с. Петрово, общ. Сандански, обл. Благоевград | BG4G0001Pt1036 | Сандански | Благоевград | 23.5497 | 41.4161 | - |  |  | 12 | X | НИМХ
36 | BG4G00001PtMP050 | Мусомищe | Карстов извор "Топлика", НИМХ 595I2/412б, с. Мусомище, общ. Гоце Делчев, обл. Благоевград | Карстов извор "Топлика", НИМХ 595I2/412б, с. Мусомище, общ. Гоце Делчев, обл. Благоевград | BG4G0001Pt1036 | Гоце Делчев | Благоевград | 23.7625 | 41.5469 | - |  |  | 12 | X | НИМХ
37 | BG4G000T1T2MP616 | Горно Лешко | КЕИ "Св. Богородица", НИМХ 564I2/488а, с. Горно Лешко, общ. Благоевград, обл. Благоевград | КЕИ "Св. Богородица", НИМХ 564I2/488а, с. Горно Лешко, общ. Благоевград, обл. Благоевград | BG4G000T1T2033 | Благоевград | Благоевград | 22.9484 | 41.9298 | - |  |  | 12 | X | НИМХ
38 | BG4G000T1T2MP046 | Логодаж | КЕИ "Черквата", НИМХ 562I2/414 | КЕИ "Черквата", НИМХ 562I2/414 | BG4G000T1T2033 | Благоевград | Благоевград | 22.9358 | 41.9847 | - |  |  | 12 | X | НИМХ
39 | BG4G000T1T2MP047 | Смоличано | КЕИ "Света Анна", НИМХ 551I2/1301 | КЕИ "Света Анна", НИМХ 551I2/1301 | BG4G000T1T2034 | Невестино | Кюстендил | 22.8053 | 42.1381 | - |  |  | 12 | X | НИМХ
40 | BG4G000T2T3MP629 | Горно Уйно | КЕИ "Горно Уйно" - НИМХ 508I2/798 | КЕИ "Горно Уйно" - НИМХ 508I2/798 | BG4G000T2T3028 | Кюстендил | Кюстендил | 22.5768 | 42.455 | - |  |  | 12 | X | НИМХ
41 | BG4G000T2T3MP624 | Раждавица | КЕИ "Шегава", НИМХ 512I2/461 , с. Раждавица,общ. Кюстендил, обл. Кюстендил | КЕИ "Шегава", НИМХ 512I2/461 , с. Раждавица,общ. Кюстендил, обл. Кюстендил | BG4G000T2T3028 | Кюстендил | Кюстендил | 22.7101 | 42.3926 | - |  |  | 12 | X | НИМХ
42 | BG4G000T2T3MP539 | Полска Скакавица | КЕИ, НИМХ 510I2/86, с. Полска Скакавица | КЕИ, НИМХ 510I2/86, с. Полска Скакавица | BG4G000T2T3028 | Кюстендил | Кюстендил | 22.6826 | 42.4119 | - |  |  | 12 | X | НИМХ
43 | BG4G000T2T3MP042 | Еловдол | КЕИ "Селото", "ВиК" ООД - гр. Перник | КЕИ "Селото", "ВиК" ООД - гр. Перник | BG4G001T2T3029 | Земен | Перник | 22.7398 | 42.6238 | - |  |  | 12 | X | НИМХ
44 | BG4G1T1T2T3MP051 | Друган | КЕИ "Опалаво", НИМХ 504I2/40 | КЕИ "Опалаво", НИМХ 504I2/40 | BG4G1T1T2T3037 | Радомир | Перник | 23.0661 | 42.4789 | - |  |  | 12 | X | НИМХ
45 | BG4G1T1T2T3MP617 | Старо село | КЕИ, НИМХ 502I2/464 | КЕИ, НИМХ 502I2/464 | BG4G1T1T2T3037 | Радомир | Перник | 23.0661 | 42.4789 | - |  |  | 12 | X | НИМХ
46 | BG4G1T1T2T3MP618 | Боснек | КЕИ, НИМХ 500I2/75 | КЕИ, НИМХ 500I2/75 | BG4G1T1T2T3037 | Перник | Перник | 23.1531 | 42.5027 | - |  |  | 12 | X | НИМХ
47 | BG4G1T1T2T3MP625 | Долни Раковец | КЕИ "Банките", НИМХ 506I2/87 | КЕИ "Банките", НИМХ 506I2/87 | BG4G1T1T2T3037 | Радомир | Перник | 23.0109 | 42.4713 | - |  |  | 12 | X | НИМХ
48 | BG4G001PzC2MP615 | Бели Искър | с. Бели Искър, Извор НИМХ 910I3/58, с. Бели Искъра, общ. Самоков, обл. София | с. Бели Искър, Извор НИМХ 910I3/58, с. Бели Искъра, общ. Самоков, обл. София | BG4G001PzC2021 | Самоков | София | 23.5421 | 42.2483 | - |  |  | 12 | X | НИМХ
49 | BG4G001PzC2MP623 | Слатино | Артезиански кладенец НИМХ 560A3/487в, с. Слатино, общ. Бобошево, обл. Кюстендил | Артезиански кладенец НИМХ 560A3/487в, с. Слатино, общ. Бобошево, обл. Кюстендил | BG4G001PzC2021 | Бобошево | Кюстендил | 23.0614 | 42.1584 | - |  |  | 12 | X | НИМХ

## Таблица 4.8
ПУНКТОВЕ ЗА МОНИТОРИНГ НА ПОДЗЕМНИ ВОДИ ПО НИТРАТНАТА ДИРЕКТИВА (91/676/ЕИО) НА ТЕРИТОРИЯТА НА ЗАПАДНОБЕЛОМОРСКИЯ РАЙОН, КОИТО НЕ СА ВКЛЮЧЕНИ В ПРОГРАМИТЕ ЗА КОНТРОЛЕН И ОПЕРАТИВЕН МОНИТОРИНГ В ПЕРИОДА АПРИЛ, 2017 - МАРТ, 2018 Г.
Код БД | Европейски код на пункт | ORACLE код на пункт | Населено място | Име на пункт по база данни | Име на пункт по басейнова дирекция | Kод на ПBT | Община | Област | Регионална лаборатория | Географска дължина | Географска ширина | Дълбочина на пункта | Използване напункта | Основни физико-химични показатели-КОНТРОЛЕН | Основни физико-химични показатели-ОПЕРАТИВЕН | Допълнителни физико-химични показатели-КОНТРОЛЕН | Допълнителнифизико-химични показатели-ОПЕРАТИВЕН | Метали и металоиди - КОНТРОЛЕН | Метали и металоиди - ОПЕРАТИВЕН | Органични вещества-КОНТРОЛЕН | Органични вещества-ОПЕРАТИВЕН | Контролен химичен | Оперативен химичен | Количествен | Зони на защита на питейни води * | Докладване ЕК (WISE) | Други мрежи
1 | 2 | 3 | 4 | 5 | 6 | 7 | 8 | 9 | 10 | 11 | 12 | 13 | 14 | 15 | 16 | 17 | 18 | 19 | 20 | 21 | 22 | 23 | 24 | 25 | 26 | 27 | 28
BG4 | BG4G000000QMP103 |  | с. Кърналово | ШТК-1, "Растер-Юг ООД" | ШТК-1, "Растер-Юг ООД" | BG4G000000Q001 | Петрич | Благоевград | РЛ - Благоевград | 41.4432 | 23.2161 | 14.5 | IW | - | (4) 2y | - | - | - | - | - | - | - | X | - | - | ND | -
BG4 | BG4G000000QMP104 |  | с. Градешница | Шахтов кладенец №1, "Илинденци мрамор" АД | Шахтов кладенец №1, "Илинденци мрамор" АД | BG4G000000Q002 | Кресна | Благоевград | РЛ - Благоевград | 41.6308 | 23.2031 | 12 | IW | - | (4) 2y | - | - | - | - | - | - | - | X | - | - | ND | -
BG4 | BG4G000000QMP542 |  | с. Кромидово | Тръбен кладенец "Биоагроинвест" ООД | Тръбен кладенец "Биоагроинвест" ООД | BG4G000000Q002 | Петрич | Благоевград | РЛ - Благоевград | 41.4522 | 23.3575 | 20 | IR | - | (4) 1y | - | - | - | - | - | - | - | X | - | - | ND | -
BG4 | BG4G000000QMP543 |  | гр. Кресна | Тръбен кладенец-2 "Алт КО" АД | Тръбен кладенец-2 "Алт КО" АД | BG4G000000Q002 | Кресна | Благоевград | РЛ - Благоевград | 41.7074 | 23.1695 | 20 | IR | - | (4) 1y | - | - | - | - | - | - | - | X | - | - | ND | -
BG4 | BG4G000000QMP544 |  | гр. Симитли | ТК-2, "Росела" АД | ТК-2, "Росела" АД | BG4G000000Q003 | Симитли | Благоевград | РЛ - Благоевград | 41.8843 | 23.112 | 17.5 | IR | - | (4) 1y | - | - | - | - | - | - | - | X | - | - | ND | -
BG4 | BG4G000000QMP070 |  | гр. Симитли | Шахтов кладенец, "ВиК" ЕООД - гр.Благоевград, район Симитли | Шахтов кладенец, "ВиК" ЕООД - гр.Благоевград, район Симитли | BG4G000000Q003 | Симитли | Благоевград | РЛ - Благоевград | 41.8907 | 23.1164 | 11.5 | DW | - | (4) 2y | - | - | - | - | - | - | - | X | - | X | ND | -
BG4 | BG4G000000QMP545 |  | гр. Банско | Каптаж "Циганско кладенче", В и К ЕООД Благоевград | Каптаж "Циганско кладенче", В и К ЕООД Благоевград | BG4G000000Q008 | Банско | Благоевград | РЛ - Благоевград | 41.8105 | 23.4678 | - | DW | - | (4) 2y | - | - | - | - | - | - | - | X | - | X | ND | -
BG4 | BG4G000000QMP202 |  | гр. Банско | Дренаж, "Бензиносанция ОМВ" | Дренаж, "Бензиносанция ОМВ" | BG4G000000Q008 | Банско | Благоевград | РЛ - Благоевград | 41.8528 | 23.48 | 2 | IW | - | (4) 2y | - | - | - | - | - | - | - | X | - | - | ND | -
BG4 | BG4G001QNPgMP501 |  | с. Барутин | ШК, с. Барутин, общ. Доспат | ШК, с. Барутин, общ. Доспат | BG4G001QNPg010 | Доспат | Смолян | РЛ - Благоевград | 41.5906 | 24.1661 | 5 | IW | - | (4) 2y | - | - | - | - | - | - | - | X | - | - | ND | -
BG4 | BG4G001QNPgMP500 |  | гр. Доспат | КЕИ "Студения гьол", "ВиК" ЕООД - Смолян | КЕИ "Студения гьол", "ВиК" ЕООД - Смолян | BG4G001QNPg010 | Доспат | Смолян | РЛ - Благоевград | 41.6999 | 24.1084 | - | DW | - | (4) 2y | - | - | - | - | - | - | - | X | - | X | ND | -
BG4 | BG4G000000NMP210 |  | с. Рибник | Сондажен кладенец, "Лукойл-България" ЕООД | Сондажен кладенец, "Лукойл-България" ЕООД | BG4G000000N012 | Петрич | Благоевград | РЛ - Благоевград | 41.4819 | 23.2572 | 42 | IW | - | (4) 2y | - | - | - | - | - | - | - | X | - | - | ND | -
BG4 | BG4G000000NMP502 |  | с. Плоски | Сондажен кладенец, "Шел България" ЕООД | Сондажен кладенец, "Шел България" ЕООД | BG4G000000N012 | Сандански | Благоевград | РЛ - Благоевград | 41.6092 | 23.2243 | 24 | IW | - | (4) 2y | - | - | - | - | - | - | - | X | - | - | ND | -
BG4 | BG4G000000NMP503 |  | с. Хърсово | СК-1, "ДОСА ПЛОД" | СК-1, "ДОСА ПЛОД" | BG4G000000N012 | Сандански | Благоевград | РЛ - Благоевград | 41.4491 | 23.3736 | 76 | IR | - | (4) 2y | - | - | - | - | - | - | - | X | - | - | ND | -
BG4 | BG4G000000NMP504 |  | с. Полена | ВС "Ореха", "ВиК" ЕООД - гр.Благоевград | ВС "Ореха", "ВиК" ЕООД - гр.Благоевград | BG4G000000N013 | Симитли | Благоевград | РЛ - Благоевград | 41.8368 | 23.092 | - | DW | - | (4) 2y | - | - | - | - | - | - | - | X | - | X | ND | -
BG4 | BG4G000000NMP540 |  | с. Бараково | Тръбен кладенец, "Мастервик" | Тръбен кладенец, "Мастервик" | BG4G000000N014 | Кочериново | Кюстендил | РЛ - София | 42.0446 | 23.0516 | 95 | IW | - | (4) 2y | - | - | - | - | - | - | - | X | - | - | ND | -
BG4 | BG4G000000NMP505 |  | с. Крайни дол | Тръбен кладенец, "ВиК Дупница" ЕООД | Тръбен кладенец, "ВиК Дупница" ЕООД | BG4G000000N014 | Дупница | Кюстендил | РЛ - София | 42.1971 | 23.1005 | 148 | DW | - | (4) 2y | - | - | - | - | - | - | - | X | - | X | ND | -
BG4 | BG4G000000NMP506 |  | гр. Благоевград | ТК-1, Неопак ЕООД, гр. Благоевград | ТК-1, Неопак ЕООД, гр. Благоевград | BG4G000000N014 | Благоевград | Благоевград | РЛ - Благоевград | 41.9901 | 23.0747 | 36 | IW | - | (4) 2y | - | - | - | - | - | - | - | X | - | - | ND | -
BG4 | BG4G000000NMP038 |  | гр. Разлог | Сондажен кладенец, "Балканстрой" АД | Сондажен кладенец, "Балканстрой" АД | BG4G000000N016 | Разлог | Благоевград | РЛ - Благоевград | 41.8884 | 23.4821 | 30.5 | IW | - | (4) 2y | - | - | - | - | - | - | - | X | - | - | ND | -
BG4 | BG4G000000NMP507 |  | гр. Добринище | Тръбен кладенец, "Лира Атон" ЕООД | Тръбен кладенец, "Лира Атон" ЕООД | BG4G000000N016 | Банско | Благоевград | РЛ - Благоевград | 41.8256 | 23.5656 | 96 | IW | - | (4) 2y | - | - | - | - | - | - | - | X | - | - | ND | -
BG4 | BG4G000000NMP039 |  | с. Копривлен | Тръбен кладенец Колоратекс ЕООД (бивша "Вента" ООД) | Тръбен кладенец Колоратекс ЕООД (бивша "Вента" ООД) | BG4G000000N017 | Хаджидимово | Благоевград | РЛ - Благоевград | 41.5172 | 23.7996 | 50 | IW | - | (4) 2y | - | - | - | - | - | - | - | X | - | - | ND | -
BG4 | BG4G000000NMP508 |  | с. Петрелик | ВС "Калин ливада 1" - "ВиК" ЕООД - гр.Благоевград | ВС "Калин ливада 1" - "ВиК" ЕООД - гр.Благоевград | BG4G000000N017 | Хаджидимово | Благоевград | РЛ - Благоевград | 41.4829 | 23.8501 | - | DW | - | (4) 2y | - | - | - | - | - | - | - | X | - | X | ND | -
BG4 | BG4G00000PgMP200 |  | с. Филипово | ВС "Грамадите", "ВиК" ЕООД - гр.Благоевград | ВС "Грамадите", "ВиК" ЕООД - гр.Благоевград | BG4G00001Pg018 | Банско | Благоевград | РЛ - Благоевград | 41.7647 | 23.6903 | - | DW | - | (4) 2y | - | - | - | - | - | - | - | X | - | X | ND | -
BG4 | BG4G00001PgMP509 |  | с. Падеш | ШК "Падеш" - "ВиК" ЕООД - гр.Благоевград | ШК "Падеш" - "ВиК" ЕООД - гр.Благоевград | BG4G00001Pg038 | Благоевград | Благоевград | РЛ - Благоевград | 41.9347 | 22.9925 | 8 | DW | - | (4) 2y | - | - | - | - | - | - | - | X | - | X | ND | -
BG4 | BG4G00001PgMP510 |  | с. Гюешево | ВС "Миалевица", "Кюстендилска вода" ЕООД | ВС "Миалевица", "Кюстендилска вода" ЕООД | BG4G00001Pg039 | Кюстендил | Кюстендил | РЛ - София | 42.2205 | 22.4854 | - | DW | - | (4) 2y | - | - | - | - | - | - | - | X | - | X | ND | -
BG4 | BG4G00001PgMP514 |  | с. Зидарци | ВС "Извора", "ВиК" ООД - гр. Перник | ВС "Извора", "ВиК" ООД - гр. Перник | BG4G00001Pg238 | Перник | Перник | РЛ - София | 42.6579 | 22.9667 | - | DW | - | (4) 2y | - | - | - | - | - | - | - | X | - | X | ND | -
BG4 | BG4G00001PgMP549 |  | гр. Батановци | ТК-1 - "Корпорация Топливо" АД | ТК-1 - "Корпорация Топливо" АД | BG4G00001Pg238 | Перник | Перник | РЛ - София | 42.6039 | 22.9572 | 26 | IW | - | (4) 2y | - | - | - | - | - | - | - | X | - | - | ND | -
BG4 | BG4G00001PgMP515 |  | гр. Перник | СК-1 - "Лукойл-България"ЕООД | СК-1 - "Лукойл-България"ЕООД | BG4G00001Pg238 | Перник | Перник | РЛ - София | 42.6043 | 23.1148 | 23 | IW | - | (4) 2y | - | - | - | - | - | - | - | X | - | - | ND | -
BG4 | BG4G00001PgMP053 |  | с. Таваличево | КЕИ "Извор", "Кюстендилска вода" ЕООД | КЕИ "Извор", "Кюстендилска вода" ЕООД | BG4G00001Pg138 | Кюстендил | Кюстендил | РЛ - София | 42.3152 | 22.8547 | - | DW | - | (4) 2y | - | - | - | - | - | - | - | X | - | X | ND | -
BG4 | BG4G00001PgMP511 |  | с. Блажиево | ВС "Блажиево", "Кюстендилска вода" ЕООД | ВС "Блажиево", "Кюстендилска вода" ЕООД | BG4G00001Pg138 | Бобошево | Кюстендил | РЛ - София | 42.2069 | 23.0337 | - | DW | - | (4) 2y | - | - | - | - | - | - | - | X | - | X | ND | -
BG4 | BG4G00001PgMP512 |  | с. Голема фуча | ВС "Фучка чешма", "Кюстендилска вода" ЕООД | ВС "Фучка чешма", "Кюстендилска вода" ЕООД | BG4G00001Pg138 | Бобов дол | Кюстендил | РЛ - София | 42.3879 | 22.9491 | - | DW | - | (4) 2y | - | - | - | - | - | - | - | X | - | X | ND | -
BG4 | BG4G00001PgMP513 |  | с. Илия | ШК-1 - "Община Невестино" | ШК-1 - "Община Невестино" | BG4G00001Pg138 | Невестино | Кюстендил | РЛ - София | 42.0636 | 22.8136 | 3.2 | DW | - | (4) 2y | - | - | - | - | - | - | - | X | - | X | ND | -
BG4 | BG4G00001T2MP048 |  | с. Мърводол | КЕИ "Мърводол", НИМХ 549I2/415, с. Мърводол, общ. Невестино, обл. Кюстендил | КЕИ "Мърводол", НИМХ 549I2/415, с. Мърводол, общ. Невестино, обл. Кюстендил | BG4G00001T2035 | Невестино | Кюстендил | РЛ - София | 42.2254 | 22.91 | - | DW | - | (4) 2y | - | - | - | - | - | - | - | X | - | X | ND | -
BG4 | BG4G001PtPzMP550 |  | с. Петрелик | ТК-1 "Макс Строй 91" ЕООД | ТК-1 "Макс Строй 91" ЕООД | BG4G0001Pt1030 | Хадйидимово | Благоевград | РЛ - Благоевград | 41.4837 | 23.8897 | - | IR | - | (4) 2y | - | - | - | - | - | - | - | X | - | - | ND | -
BG4 | BG4G001PtPzMP526 |  | с. Кочан | ВС "Извора-нов", "ВиК" ЕООД - гр.Благоевград | ВС "Извора-нов", "ВиК" ЕООД - гр.Благоевград | BG4G0001Pt1030 | Сатовча | Благоевград | РЛ - Благоевград | 41.6243 | 24.0292 | - | DW | - | (4) 2y | - | - | - | - | - | - | - | X | - | X | ND | -
BG4 | BG4G001PtPzMP527 |  | с. Плетена | Каптаж "Бенан" - горен, Община Гърмен | Каптаж "Бенан" - горен, Община Гърмен | BG4G0001Pt1030 | Сатовча | Благоевград | РЛ - Благоевград | 41.6258 | 23.9529 | - | DW | - | (4) 2y | - | - | - | - | - | - | - | X | - | X | ND | -
BG4 | BG4G0000Pt1MP049 |  | с. Петрово | КЕИ "Петрово"579I2/410, с. Петрово, общ. Сандански, обл. Благоевград | КЕИ "Петрово"579I2/410, с. Петрово, общ. Сандански, обл. Благоевград | BG4G0001Pt1036 | Сандански | Благоевград | РЛ - Благоевград | 41.4161 | 23.5497 | - | DW | - | (4) 2y | - | - | - | - | - | - | - | X | - | X | ND | -
BG4 | BG4G001PtPzMP528 |  | с. Тешово | ВС "Корията-2", "ВиК" ЕООД - гр.Благоевград | ВС "Корията-2", "ВиК" ЕООД - гр.Благоевград | BG4G0001Pt1036 | Хаджидимово | Благоевград | РЛ - Благоевград | 41.4723 | 23.6819 | - | DW | - | (4) 2y | - | - | - | - | - | - | - | X | - | X | ND | -
BG4 | BG4G001PtPzMP529 |  | с. Делчево | ВС "Папаз чаир-1", "ВиК" ЕООД - гр.Благоевград | ВС "Папаз чаир-1", "ВиК" ЕООД - гр.Благоевград | BG4G0001Pt1036 | Гоце Делчев | Благоевград | РЛ - Благоевград | 41.5498 | 23.6742 | - | DW | - | (4) 2y | - | - | - | - | - | - | - | X | - | X | ND | -
BG4 | BG4G000T1T2MP046 |  | с. Логодаж | КЕИ "Черквата", НИМХ 562I2/414 | КЕИ "Черквата", НИМХ 562I2/414 | BG4G000T1T2033 | Благоевград | Благоевград | РЛ - Благоевград | 41.9847 | 22.9358 | - | DW | - | (4) 2y | - | - | - | - | - | - | - | X | - | X | ND | -
BG4 | BG4G000T1T2MP047 |  | с. Смоличано | КЕИ "Света Анна", НИМХ 551I2/1301 | КЕИ "Света Анна", НИМХ 551I2/1301 | BG4G000T1T2034 | Невестино | Кюстендил | РЛ - София | 42.1381 | 22.8053 | - | DW | - | (4) 2y | - | - | - | - | - | - | - | X | - | X | ND | -
BG4 | BG4G000T2T3MP041 |  | гр. Земен | КЕИ "Манастира", "ВиК" ООД - гр. Перник | КЕИ "Манастира", "ВиК" ООД - гр. Перник | BG4G000T2T3028 | Земен | Перник | РЛ - София | 42.4678 | 22.7339 | - | DW | - | (4) 2y | - | - | - | - | - | - | - | X | - | X | ND | -
BG4 | BG4G000T2T3MP552 |  | с. Долни Коритен | Каптаж 1 "Езерото", Община Трекляно | Каптаж 1 "Езерото", Община Трекляно | BG4G000T2T3028 | Трекляно | Кюстендил | РЛ - София | 42.4821 | 22.5961 | - | DW | - | (4) 2y | - | - | - | - | - | - | - | X | - | X | ND | -
BG4 | BG4G000T2T3MP539 |  | с. Полска Скакавица | КЕИ, НИМХ 510I2/86, с. Полска Скакавица | КЕИ, НИМХ 510I2/86, с. Полска Скакавица | BG4G000T2T3028 | Кюстендил | Кюстендил | РЛ - София | 42.4119 | 22.6826 | - | DW | - | (4) 2y | - | - | - | - | - | - | - | X | - | X | ND | -
BG4 | BG4G000T2T3MP042 |  | с. Еловдол | КЕИ "Селото", "ВиК" ООД - гр. Перник | КЕИ "Селото", "ВиК" ООД - гр. Перник | BG4G001T2T3029 | Земен | Перник | РЛ - София | 42.6238 | 22.7398 | - | DW | - | (4) 2y | - | - | - | - | - | - | - | X | - | X | ND | -
BG4 | BG4G001PtPzMP547 |  | с. Лобош | ШК - "Министерство на физическото възпитание и спорта" | ШК - "Министерство на физическото възпитание и спорта" | BG4G001T2T3029 | Ковачевци | Перник | РЛ - София | 42.5139 | 22.8306 | 8.9 | IW | - | (4) 2y | - | - | - | - | - | - | - | X | - |  | ND | -
BG4 | BG4G001PtPzMP525 |  | гр. Земен | Каптаж "Дерлипанска махала", "ВиК" ООД - гр. Перник | Каптаж "Дерлипанска махала", "ВиК" ООД - гр. Перник | BG4G001T2T3029 | Земен | Перник | РЛ - София | 42.5157 | 22.7192 | - | DW | - | (4) 2y | - | - | - | - | - | - | - | X | - | X | ND | -
BG4 | BG4G1T1T2T3MP051 |  | с. Друган | КЕИ "Опалаво", НИМХ 504I2/40 | КЕИ "Опалаво", НИМХ 504I2/40 | BG4G1T1T2T3037 | Радомир | Перник | РЛ - София | 42.4789 | 23.0661 | - | DW | - | (4) 2y | - | - | - | - | - | - | - | X | - | X | ND | -
BG4 | BG4G1T1T2T3MP551 |  | с. Боснек | ВС (дренаж) "Селото", ВиК Перник | ВС (дренаж) "Селото", ВиК Перник | BG4G1T1T2T3037 | Перник | Перник | РЛ - София | 42.4955 | 23.1798 | - | DW | - | (4) 2y | - | - | - | - | - | - | - | X | - | X | ND | -
BG4 | BG4G1T1T2T3MP530 |  | с. Студена | ШК-1, "СК-13 Пътстрой" | ШК-1, "СК-13 Пътстрой" | BG4G1T1T2T3037 | Перник | Перник | РЛ - София | 42.5189 | 23.1276 | 3 | IW | - | (4) 2y | - | - | - | - | - | - | - | X | - | - | ND | -
BG4 | BG4G001PtPzMP524 |  | с. Тополница | ТК - ET "ТИМ-92- Илия Стоянов" | ТК - ET "ТИМ-92- Илия Стоянов" | BG4G001PtPz025 | Петрич | Благоевград | РЛ - Благоевград | 41.4015 | 23.323 | от 30 м до 70 м; от 75 м до 90 м | IR | - | (4) 2y | - | - | - | - | - | - | - | X | - | - | ND | -
BG4 | BG4G001PtPzMP517 |  | с. Коларово | КЕИ "Дебрало", " ВиК" ЕООД - гр. Петрич | КЕИ "Дебрало", " ВиК" ЕООД - гр. Петрич | BG4G001PtPz025 | Петрич | Благоевград | РЛ - Благоевград | 41.3561 | 23.1178 | - | DW | - | (4) 2y | - | - | - | - | - | - | - | X | - | X | ND | -
BG4 | BG4G001PtPzMP518 |  | с. Лютово | КЕИ "Горна махала", "Община Белица" | КЕИ "Горна махала", "Община Белица" | BG4G001PtPz026 | Белица | Благоевград | РЛ - Благоевград | 41.9487 | 23.6369 | - | DW | - | (4) 2y | - | - | - | - | - | - | - | X | - | X | ND | -
BG4 | BG4G001PtPzMP519 |  | с. Ковачевица | ВС "Горно ливаде", "ВиК" ЕООД - гр.Благоевград | ВС "Горно ливаде", "ВиК" ЕООД - гр.Благоевград | BG4G001PtPz026 | Гърмен | Благоевград | РЛ - Благоевград | 41.6905 | 23.8362 | - | DW | - | (4) 2y | - | - | - | - | - | - | - | X | - | X | ND | -
BG4 | BG4G001PtPzMP520 |  | с. Чавдар | ВС "Бял Дунав", "В и К"ЕООД Смолян | ВС "Бял Дунав", "В и К"ЕООД Смолян | BG4G001PtPz026 | Доспат | Смолян | РЛ - Смолян | 41.6119 | 24.2439 | - | DW | - | (4) 2y | - | - | - | - | - | - | - | X | - | X | ND | -
BG4 | BG4G001PtPzMP521 |  | с. Делян | Каптаж "Извора", "ВиК Дупница" ЕООД | Каптаж "Извора", "ВиК Дупница" ЕООД | BG4G001PtPz027 | Дупница | Кюстендил | РЛ - София | 42.3835 | 23.0994 | - | DW | - | (4) 2y | - | - | - | - | - | - | - | X | - | X | ND | -
BG4 | BG4G001PtPzMP522 |  | с. Расник | ВС "Зли дол", "ВиК" ООД - гр. Перник | ВС "Зли дол", "ВиК" ООД - гр. Перник | BG4G001PtPz027 | Радомир | Перник | РЛ - София | 42.7035 | 23.0087 | - | DW | - | (4) 2y | - | - | - | - | - | - | - | X | - | X | ND | -
BG4 | BG4G001PtPzMP523 |  | с. Дрен | КЕИ "ВАДАТА" , Призма -Филм ЕООД | КЕИ "ВАДАТА" , Призма -Филм ЕООД | BG4G001PtPz027 | Радомир | Перник | РЛ - София | 42.4074 | 23.1852 | - | IW | - | (4) 2y | - | - | - | - | - | - | - | X | - | - | ND | -
BG4 | BG4G001PtPzMP056 |  | с. Сушица | КЕИ "Буката 1", м. Татарките, "ВиК" ЕООД - гр.Благоевград | КЕИ "Буката 1", м. Татарките, "ВиК" ЕООД - гр.Благоевград | BG4G001PtPz125 | Симитли | Благоевград | РЛ - Благоевград | 41.7816 | 23.0483 | - | DW | - | (4) 2y | - | - | - | - | - | - | - | X | - | X | ND | -
BG4 | BG4G001PtPzMP059 |  | с. Радловци | BС "Старата чешма", "Кюстендилска вода" ЕООД | BС "Старата чешма", "Кюстендилска вода" ЕООД | BG4G001PtPz125 | Кюстендил | Кюстендил | РЛ - София | 42.3169 | 22.6286 | - | DW | - | (4) 2y | - | - | - | - | - | - | - | X | - | X | ND | -
BG4 | BG4G001PtPzMP062 |  | с. Долна Рибница | КЕИ "Кметство Долна Рибница" | КЕИ "Кметство Долна Рибница" | BG4G001PtPz125 | Петрич | Благоевград | РЛ - Благоевград | 41.4518 | 23.0836 | - | DW | - | (4) 2y | - | - | - | - | - | - | - | X | - | X | ND | -
BG4 | BG4G001PtPzMP201 |  | с. Сопово | BС "Сопдере", "Кюстендилска вода" ЕООД | BС "Сопдере", "Кюстендилска вода" ЕООД | BG4G001PtPz125 | Бобошево | Кюстендил | РЛ - София | 42.1819 | 23.0172 | - | DW | - | (4) 2y | - | - | - | - | - | - | - | X | - | X | ND | -
BG4 | BG4G001PzC2MP057 |  | гр. Якоруда | КЕИ Якоруда, "ВиК" ЕООД - гр.Благоевград | КЕИ Якоруда, "ВиК" ЕООД - гр.Благоевград | BG4G001PzC2021 | Якоруда | Благоевград | РЛ - Благоевград | 42.0766 | 23.6389 | - | DW | - | (4) 2y | - | - | - | - | - | - | - | X | - | X | ND | -
BG4 | BG4G1PzC2PGMP055 |  | с. Бождово | Каптаж "Бождово", "УВЕКС" ЕООД - гр.Сандански | Каптаж "Бождово", "УВЕКС" ЕООД - гр.Сандански | BG4G1PzC2Pg019 | Сандански | Благоевград | РЛ - Благоевград | 41.6191 | 23.3844 | - | DW | - | (4) 2y | - | - | - | - | - | - | - | X | - | X | ND | -
Забележка:
Символ DW - водоизточници за питейно-битово водоснабдяване
Символ IW - водоизточници за промишлени нужди
Символ TR - трансгранични водни тела
С (1,2,3…...) са означени сътветните показатели, съгласно приложение Б към програмите за мониторинг